## 2-1_ЛС ф4
[5 empty] | НДЦС РК 8.01-08-2022. Приложение Г. | Форма 4
Наименование стройки - |  | Ремонт зданий общежития № 3 В/П Каспий Самалы НГДУ "Жылоймунайгаз"
Шифр стройки |  | 113-30/03-05
Наименование объекта - |  | Ремонт зданий общежития № 3 В/П Каспий Самалы
Шифр объекта |  | 113-30/03-05
|  | ЛОКАЛЬНАЯ СМЕТА № | 2-1
(Локальный сметный расчет)
на | Ремонт зданий общежития № 3
(Наименование работ и затрат)
Основание: |  | Дефектная ведомость
|  | Сметная стоимость |  |  | 209355,966 | тыс.тенге
в том числе
|  |  | строительно-монтажные работы |  | 208751,219 | тыс.тенге
|  |  | оборудование |  | 2189,737 | тыс.тенге
|  | Средства на оплату труда |  |  | 101648,461 | тыс.тенге
|  | Нормативная трудоемкость |  |  | 21,533 | тыс.чел-ч
Составлен(а) в текущих ценах 2 квартала 2025 года
Номер по порядку | Шифр позиции норматива, код ресурса | Наименование работ и затрат | Единица измерения | Количество | Стоимость единицы измерения, тенге | Общая стоимость, тенге
1 | 2 | 3 | 4 | 5 | 6 | 7
|  | ВСЕГО ПО СМЕТЕ: |  |  |  | 209355966
из них:
|  | затраты на труд рабочих | тенге |  |  | 100793423
|  | в том числе оплата труда рабочих | тенге |  |  | 49990101
|  | машины и механизмы | тенге |  |  | 2620556
|  | в том числе оплата труда машинистов | тенге |  |  | 855038
|  | материалы, изделия и конструкции | тенге |  |  | 102950961
|  | перевозки | тенге |  |  | 801288
|  | оборудование | тенге |  |  | 2189737
|  | нормативная трудоемкость | чел.-ч | 21533
| Раздел 1. | Общестроительные работы |  |  |  | 130220776
из них:
|  | затраты на труд рабочих | тенге |  |  | 74993449
|  | в том числе оплата труда рабочих | тенге |  |  | 37001672
|  | машины и механизмы | тенге |  |  | 274619
|  | в том числе оплата труда машинистов | тенге |  |  | 83299
|  | материалы, изделия и конструкции | тенге |  |  | 54952707
|  | нормативная трудоемкость | чел.-ч | 16143
| Подраздел 1.1. | Окна и двери |  |  |  | 23599317
из них:
|  | затраты на труд рабочих | тенге |  |  | 4826259
|  | в том числе оплата труда рабочих | тенге |  |  | 1941805
|  | машины и механизмы | тенге |  |  | 14138
|  | в том числе оплата труда машинистов | тенге |  |  | 4255
|  | материалы, изделия и конструкции | тенге |  |  | 18758920
|  | нормативная трудоемкость | чел.-ч | 1224
1 | 1206-0101-0901 РСНБ РК 2022 Кзтр и Кэм=1,06 | Коробки дверные в каменных стенах. Демонтаж с отбивкой штукатурки в откосах | шт. | 181 | 8476 | 1534156
из них:
1.1 |  | затраты на труд рабочих |  |  | 8469 | 1532889
|  | в том числе оплата труда рабочих |  |  | 4181 | 756761
1.1.1 | 009-0123 | Затраты труда рабочих (средний разряд работы 2,3). Работы по ремонту зданий и сооружений | чел.-ч | 376.0999 | 4076 | 1532983.19
1.2 |  | машины и механизмы |  |  | 7 | 1267
1.2.1 | 343-401-0201 | Молотки отбойные пневматические при работе от передвижных компрессорных станций | маш.-ч | 15.2145 | 86 | 1308.45
2 | 1110-0106-0106 РСНБ РК 2024 Кзтр и Кэм=1,08 | Устройство конструкций деревянных дверных блоков площадью до 3 м2 во внутренних стенах и перегородках на распорных дюбелях | м2 | 318.15 | 5707 | 1815682
из них:
2.1 |  | затраты на труд рабочих |  |  | 4999 | 1590432
|  | в том числе оплата труда рабочих |  |  | 2489 | 791875
2.1.1 | 002-0132 | Затраты труда рабочих (средний разряд работы 3,2). Работы по устройству несущих и ограждающих конструкций | чел.-ч | 335.1074 | 4746 | 1590419.7
2.2 |  | машины и механизмы |  |  | 9 | 2863
2.2.1 | 343-302-0201 | Дрели электрические | маш.-ч | 54.1517 | 20 | 1083.03
2.2.2 | 343-302-0301 | Шуруповерты строительно-монтажные | маш.-ч | 16.3898 | 23 | 376.97
2.2.3 | 343-204-0101 | Фреза столярная | маш.-ч | 14.019 | 124 | 1738.35
2.3 |  | материалы, изделия и конструкции |  |  | 699 | 222387
2.3.1 | 215-203-0202 | Доска необрезная хвойных пород длиной до 6,5 м, любой ширины, толщиной от 19 мм до 22 мм ГОСТ 8486-86 сорт 2 | м3 | 0.31815 | 82607 | 26281.42
2.3.2 | 217-108-0101 | Гвоздь ГОСТ 283-75 строительный | кг | 2.2271 | 861 | 1917.49
2.3.3 | 217-105-0103 | Дюбель полипропиленовый гвоздевой со стальным оцинкованным стержнем | кг | 16.5438 | 1086 | 17966.57
2.3.4 | 235-202-0118 | Герметик ГОСТ 25621-83 полиуретановый однокомпонентный 750 мл(монтажная пена) | шт. | 76.356 | 2307 | 176153.29
3 | 223-201-0402 РСНБ РК 2022 | Блок дверной внутренний с декоративной облицовкой натуральным шпоном из лиственных пород СТ РК 943-92 однопольный с глухими полотнами ДГ 21-9П, ДГ 21-10П, цвет согласовать с заказчиком | м2, | 234.36 | 45631 | 10694081
4 | 223-201-0401 РСНБ РК 2022 | Блок дверной внутренний с декоративной облицовкой натуральным шпоном из лиственных пород СТ РК 943-92 однопольный с глухими полотнами ДГ 21-7П,цвет согласовать с заказчиком | м2 | 83.79 | 46953 | 3934192
5 | 223-502-0304 РСНБ РК 2022 | Замок ГОСТ 5089-2011 цилиндровый врезной с защелкой, управляемой ручками и от ключа ЗВ7 | шт. | 181 | 4927 | 891787
6 | 223-502-0201 РСНБ РК 2022 | Петля ГОСТ 5088-2005 Петля накладная ПН1, ПН2, ПН3 | шт. | 362 | 558 | 201996
7 | 223-502-0701 РСНБ РК 2022 | Фиксатор ГОСТ 5091-78 дверной | шт. | 181 | 1951 | 353131
8 | 223-502-0801 РСНБ РК 2022 | Упор дверной УД1, УД2 ГОСТ 5091-78 | шт. | 181 | 859 | 155479
9 | 5-0102-011-08 НР НРР-05 | Установка профилированных деталей плинтусов, наличников, поручней, галтелей | 10 м профилированных деталей | 91.17 | 9984 | 910241
из них:
9.1 |  | затраты на труд рабочих |  |  | 9984 | 910241
10 | 1111-0225-0101 РСНБ РК 2024 Кзтр и Кэм=1,04 | Устройство профиля накладного (порог) | м | 151.5 | 1576 | 238764
из них:
10.1 |  | затраты на труд рабочих |  |  | 814 | 123321
|  | в том числе оплата труда рабочих |  |  | 409 | 61964
10.1.1 | 003-0132 | Затраты труда рабочих (средний разряд работы 3,2). Работы отделочные и изоляционные | чел.-ч | 26.2247 | 4703 | 123334.53
10.2 |  | машины и механизмы |  |  | 1 | 152
10.2.1 | 343-302-0101 | Перфоратор электрический | маш.-ч | 3.939 | 22 | 86.66
10.3 |  | материалы, изделия и конструкции |  |  | 761 | 115291
10.3.1 | 233-204-0202 | Порог стыкоперекрывающий из поливинилхлорида ГОСТ 19111-2001 | м | 159.075 | 703 | 111829.73
10.3.2 | 217-105-0102 | Дюбель полипропиленовый универсальный с шурупами | кг | 2.8785 | 1186 | 3413.9
Коэффициент 0,4 к нормам затрат труда, времени эксплуатации машин (включая затраты труда рабочих, обслуживающих машины). Демонтаж внутренних санитарно-технических устройств (водопровода, канализации, водостоков, отопления, вентиляции). ЭСН РК 8.05-01-2022, п. 3.17, таблица 2
11 | 1110-0301-0106 РСНБ РК 2024 Кзтр и Кэм=1,08 | Демонтаж конструкций из ПВХ профилей оконных блоков площадью более 2 м2 поворотных (откидных, поворотно-откидных) двухстворчатых | м2 | 27 | 1677 | 45279
из них:
11.1 |  | затраты на труд рабочих |  |  | 1674 | 45198
|  | в том числе оплата труда рабочих |  |  | 833 | 22491
11.1.1 | 002-0132 | Затраты труда рабочих (средний разряд работы 3,2). Работы по устройству несущих и ограждающих конструкций | чел.-ч | 9.5229 | 4746 | 45195.68
11.2 |  | машины и механизмы |  |  | 3 | 81
11.2.1 | 343-302-0301 | Шуруповерты строительно-монтажные | маш.-ч | 1.4545 | 23 | 33.45
11.2.2 | 343-302-0101 | Перфоратор электрический | маш.-ч | 2.2418 | 22 | 49.32
12 | 1110-0301-0106 РСНБ РК 2024 Кзтр и Кэм=1,08 | Устройство конструкций из ПВХ профилей оконных блоков площадью более 2 м2 поворотных (откидных, поворотно-откидных) двухстворчатых | м2 | 27 | 6074 | 163998
из них:
12.1 |  | затраты на труд рабочих |  |  | 4185 | 112995
|  | в том числе оплата труда рабочих |  |  | 2083 | 56241
12.1.1 | 002-0132 | Затраты труда рабочих (средний разряд работы 3,2). Работы по устройству несущих и ограждающих конструкций | чел.-ч | 23.8086 | 4746 | 112995.62
12.2 |  | машины и механизмы |  |  | 8 | 216
12.2.1 | 343-302-0301 | Шуруповерты строительно-монтажные | маш.-ч | 3.6363 | 23 | 83.63
12.2.2 | 343-302-0101 | Перфоратор электрический | маш.-ч | 5.6046 | 22 | 123.3
12.3 |  | материалы, изделия и конструкции |  |  | 1881 | 50787
12.3.1 | 223-503-0502 | Лента бутиловая диффузионная | м | 15.12 | 121 | 1829.52
12.3.2 | 223-503-0503 | Лента ПСУЛ | м | 0.4212 | 259 | 109.09
12.3.3 | 223-503-0504 | Лента бутиловая | м | 65.88 | 89 | 5863.32
12.3.4 | 235-202-0118 | Герметик ГОСТ 25621-83 полиуретановый однокомпонентный 750 мл(монтажная пена) | шт. | 18.63 | 2307 | 42979.41
13 | 1110-0301-0401 РСНБ РК 2024 Кзтр и Кэм=1,08 | Установка сетки антимоскитной | м2 | 13.5 | 5588 | 75438
из них:
13.1 |  | затраты на труд рабочих |  |  | 616 | 8316
|  | в том числе оплата труда рабочих |  |  | 307 | 4145
13.1.1 | 002-0129 | Затраты труда рабочих (средний разряд работы 2,9). Работы по устройству несущих и ограждающих конструкций | чел.-ч | 1.8536 | 4481 | 8305.76
13.2 |  | машины и механизмы |  |  | 1 | 14
13.2.1 | 343-302-0301 | Шуруповерты строительно-монтажные | маш.-ч | 0.36887 | 23 | 8.48
13.3 |  | материалы, изделия и конструкции |  |  | 4971 | 67108
13.3.1 | 223-503-0401 | Сетка антимоскитная | м2 | 13.5 | 4971 | 67108.5
14 | 223-102-0507 РСНБ РК 2022 | Блок оконный из ПВХ профилей толщиной 70 мм двухстворчатый одинарной конструкции ГОСТ 30674-99 со стеклопакетом пятикамерный, поворотно-откидной фурнитурой: двухэлементный - импост и поворотно-откидная створка | м2 | 27 | 65406 | 1765962
15 | 1110-0301-0301 РСНБ РК 2024 Кзтр и Кэм=1,08 | Устройство досок подоконных из ПВХ в стенах каменных, глубина проема (ширина) до 0,5 м | м | 18 | 3257 | 58626
из них:
15.1 |  | затраты на труд рабочих |  |  | 959 | 17262
|  | в том числе оплата труда рабочих |  |  | 477 | 8586
15.1.1 | 002-0130 | Затраты труда рабочих (средний разряд работы 3). Работы по устройству несущих и ограждающих конструкций | чел.-ч | 3.78 | 4566 | 17259.48
15.2 |  | материалы, изделия и конструкции |  |  | 2298 | 41364
15.2.1 | 223-503-0505 | Клин пластиковый монтажный | шт. | 72 | 248 | 17856
15.2.2 | 235-202-0118 | Герметик ГОСТ 25621-83 полиуретановый однокомпонентный 750 мл(монтажная пена) | шт. | 10.188 | 2307 | 23503.72
16 | 223-501-0113 РСНБ РК 2022 | Доска подоконная из ПВХ профилей ГОСТ 23166-2021 ламинированная шириной 200 мм | м | 18 | 1384 | 24912
17 | 1208-0101-1804 РСНБ РК 2022 Кзтр и Кэм=1,06 | Покрытия мелкие и обделки из листовой стали. Устройство поясков, сандриков, подоконных отливов | м | 14.4 | 2577 | 37109
из них:
17.1 |  | затраты на труд рабочих |  |  | 1275 | 18360
|  | в том числе оплата труда рабочих |  |  | 630 | 9072
17.1.1 | 009-0130 | Затраты труда рабочих (средний разряд работы 3). Работы по ремонту зданий и сооружений | чел.-ч | 3.9874 | 4606 | 18365.78
17.2 |  | материалы, изделия и конструкции |  |  | 1302 | 18749
17.2.1 | 261-102-0224 | Проволока из низкоуглеродистой черной стали, общего назначения, высшего качества, термически обработанная, диаметром 1,6 мм ГОСТ 3282-74 | кг | 0.144 | 253 | 36.43
17.2.2 | 214-105-0102 | Прокат листовой оцинкованный углеродистый ГОСТ 14918-2020 толщиной от 0,5 до 0,75 мм | т | 0.030384 | 607659 | 18463.11
17.2.3 | 217-108-0101 | Гвоздь ГОСТ 283-75 строительный | кг | 0.288 | 861 | 247.97
18 | 214-105-0104 РСНБ РК 2022 | Прокат листовой оцинкованный углеродистый ГОСТ 14918-80 толщиной от 1,5 до 3 мм | т | 0.08208 | 644431 | 52895
19 | 1211-0101-0111 РСНБ РК 2022 Кзтр и Кэм=1,06 Изм. и доп. вып. 27 | Штукатурка оконных и дверных откосов плоских внутри здания. Выравнивание сплошное (однослойная штукатурка) сухой растворной смесью толщиной до 5 мм для последующей окраски или оклейки обоями | м2 | 115 | 4146 | 476790
из них:
19.1 |  | затраты на труд рабочих |  |  | 4063 | 467245
|  | в том числе оплата труда рабочих |  |  | 2006 | 230690
19.1.1 | 009-0145 | Затраты труда рабочих (средний разряд работы 4,5). Работы по ремонту зданий и сооружений | чел.-ч | 77.4295 | 6034 | 467209.6
19.2 |  | машины и механизмы |  |  | 83 | 9545
|  | в том числе оплата труда машинистов |  |  | 37 | 4255
19.2.1 | 314-504-0501 | Подъемники мачтовые высотой подъема 50 м | маш.-ч | 0.28037 | 6143 | 1722.31
|  | в т.ч. затраты труда машинистов, экипаж 1 чел. | чел.-ч | 0.28037 | 2273 | 637.28
19.2.2 | 313-101-0602 | Растворосмесители передвижные, до 250 л | маш.-ч | 1.5603 | 5002 | 7804.72
|  | в т.ч. затраты труда машинистов, экипаж 1 чел. | чел.-ч | 1.5603 | 2273 | 3546.61
20 | 217-603-0104 РСНБ РК 2022 | Вода техническая | м3 | 1.288 | 36 | 46
21 | 236-101-0116 РСНБ РК 2022 | Грунтовка водно-дисперсионная акриловая глубокого проникновения для внутренних и наружных работ СТ РК ГОСТ Р 52020-2007 | кг | 20.7 | 219 | 4533
22 | 232-503-0103 РСНБ РК 2022 | Смесь сухая - гипсовая штукатурка СТ РК 1168-2006 | кг | 1955 | 84 | 164220
| Подраздел 1.2. | Внутренняя часть |  |  |  | 89424488
из них:
|  | затраты на труд рабочих | тенге |  |  | 58807436
|  | в том числе оплата труда рабочих | тенге |  |  | 29360597
|  | машины и механизмы | тенге |  |  | 120948
|  | в том числе оплата труда машинистов | тенге |  |  | 22080
|  | материалы, изделия и конструкции | тенге |  |  | 30496104
|  | нормативная трудоемкость | чел.-ч | 12526
23 | 1212-0104-0504 РСНБ РК 2022 Кзтр и Кэм=1,06 | Снятие вручную с внутренних стен и потолков старой краски | м2 | 4187 | 1049 | 4392163
из них:
23.1 |  | затраты на труд рабочих |  |  | 1049 | 4392163
|  | в том числе оплата труда рабочих |  |  | 518 | 2168866
23.1.1 | 009-0120 | Затраты труда рабочих (средний разряд работы 2). Работы по ремонту зданий и сооружений | чел.-ч | 1140.5388 | 3854 | 4395636.54
24 | 1213-0103-0502 РСНБ РК 2022 Кзтр и Кэм=1,06 | Поверхности стен, облицованные гипсокартонными листами. Ремонт. Площадь ремонтируемых мест до 5 м2 | м2 | 374 | 1992 | 745008
из них:
24.1 |  | затраты на труд рабочих |  |  | 1553 | 580822
|  | в том числе оплата труда рабочих |  |  | 766 | 286484
24.1.1 | 009-0132 | Затраты труда рабочих (средний разряд работы 3,2). Работы по ремонту зданий и сооружений | чел.-ч | 121.2882 | 4788 | 580727.9
24.2 |  | материалы, изделия и конструкции |  |  | 439 | 164186
24.2.1 | 212-402-0107 | Раствор отделочный ГОСТ 28013-98 тяжелый цементно-известковый 1:1:6 | м3 | 0.2244 | 37511 | 8417.47
24.2.2 | 216-103-0101 | Гипсовое вяжущее ГОСТ 125-2018 марки Г-3 | т | 1.8326 | 36948 | 67710.9
24.2.3 | 261-107-0424 | Ткань бязь суровая ГОСТ 29298-2005 | 10 м2 | 4.488 | 5090 | 22843.92
24.2.4 | 217-603-0104 | Вода техническая | м3 | 0.8976 | 36 | 32.31
24.2.5 | 217-108-0101 | Гвоздь ГОСТ 283-75 строительный | кг | 11.22 | 861 | 9660.42
24.2.6 | 261-105-0625 | Клей марки 88-СА | кг | 17.952 | 3088 | 55435.78
25 | 232-101-0202 РСНБ РК 2022 | Лист гипсокартонный влагостойкий ГКЛВ СТ РК EN 520-2012 толщиной 12,5 мм | м2 | 392.7 | 952 | 373850
26 | 1115-0202-0901 РСНБ РК 2024 Кзтр и Кэм=1,04 | Стены. Отделка внутренних поверхностей, облицованных гипсокартонными листами. Сухими смесями на гипсовой основе | м2 оштукатуриваемой поверхности | 4187 | 3815 | 15973405
из них:
26.1 |  | затраты на труд рабочих |  |  | 2840 | 11891080
|  | в том числе оплата труда рабочих |  |  | 1427 | 5974849
26.1.1 | 003-0134 | Затраты труда рабочих (средний разряд работы 3,4). Работы отделочные и изоляционные | чел.-ч | 2437.2527 | 4880 | 11893793.18
26.2 |  | машины и механизмы |  |  | 7 | 29309
26.2.1 | 313-401-0301 | Смесители проточные передвижные для сухих смесей, 25-80 л/мин | маш.-ч | 161.1158 | 191 | 30773.11
26.3 |  | материалы, изделия и конструкции |  |  | 968 | 4053016
26.3.1 | 217-603-0103 | Вода питьевая ГОСТ 2874-82 | м3 | 16.748 | 361 | 6046.03
26.3.2 | 236-101-0116 | Грунтовка водно-дисперсионная акриловая глубокого проникновения для внутренних и наружных работ СТ РК ГОСТ Р 52020-2007 | кг | 489.879 | 219 | 107283.5
26.3.3 | 232-503-0103 | Смесь сухая - гипсовая штукатурка СТ РК 1168-2006 | кг | 46886.026 | 84 | 3938426.18
27 | 1115-0302-0105 РСНБ РК 2024 Кзтр и Кэм=1,04 | Стены, подготовленные под окраску. Окраска поливинилацетатными водоэмульсионными составами улучшенная по сборным конструкциям | м2 окрашиваемой поверхности | 3546.5 | 1380 | 4894170
из них:
27.1 |  | затраты на труд рабочих |  |  | 1172 | 4156498
|  | в том числе оплата труда рабочих |  |  | 589 | 2088889
27.1.1 | 003-0134 | Затраты труда рабочих (средний разряд работы 3,4). Работы отделочные и изоляционные | чел.-ч | 851.8693 | 4880 | 4157122.18
27.2 |  | материалы, изделия и конструкции |  |  | 208 | 737672
27.2.1 | 236-202-0301 | Краска водоэмульсионная СТ РК ГОСТ Р 52020-2007 | т | 2.2343 | 262219 | 585874.6
27.2.2 | 261-201-0342 | Шпатлевка клеевая ГОСТ 10277-90 | кг | 177.325 | 116 | 20569.7
27.2.3 | 218-103-0201 | Ветошь | кг | 10.9941 | 1103 | 12126.55
27.2.4 | 218-103-0203 | Бумага шлифовальная двухслойная с зернистостью 40/25 ГОСТ 13344-79 | м2 | 29.7906 | 4057 | 120860.46
28 | Прайс-лист | Колер цветной немецкий 1000грамм из расхода 100 гр на 10 кг | кг | 22.3429 | 4517.86 | 100942
29 | 1115-0302-0106 РСНБ РК 2024 Кзтр и Кэм=1,04 | Потолки. Окраска поливинилацетатными водоэмульсионными составами улучшенная по штукатурке | м2 окрашиваемой поверхности | 640.5 | 1544 | 988932
из них:
29.1 |  | затраты на труд рабочих |  |  | 1320 | 845460
|  | в том числе оплата труда рабочих |  |  | 664 | 425292
29.1.1 | 003-0134 | Затраты труда рабочих (средний разряд работы 3,4). Работы отделочные и изоляционные | чел.-ч | 173.1912 | 4880 | 845173.06
29.2 |  | материалы, изделия и конструкции |  |  | 224 | 143472
29.2.1 | 236-202-0301 | Краска водоэмульсионная СТ РК ГОСТ Р 52020-2007 | т | 0.44194 | 262219 | 115886.38
29.2.2 | 261-201-0342 | Шпатлевка клеевая ГОСТ 10277-90 | кг | 35.2275 | 116 | 4086.39
29.2.3 | 218-103-0201 | Ветошь | кг | 1.9855 | 1103 | 2190.06
29.2.4 | 218-103-0203 | Бумага шлифовальная двухслойная с зернистостью 40/25 ГОСТ 13344-79 | м2 | 5.3802 | 4057 | 21827.47
30 | 1213-0103-0402 РСНБ РК 2022 Кзтр и Кэм=1,06 | Облицовка из гипсокартонных листов потолков. Разборка | м2 облицовки | 174 | 477 | 82998
из них:
30.1 |  | затраты на труд рабочих |  |  | 477 | 82998
|  | в том числе оплата труда рабочих |  |  | 235 | 40890
30.1.1 | 009-0131 | Затраты труда рабочих (средний разряд работы 3,1). Работы по ремонту зданий и сооружений | чел.-ч | 17.661 | 4695 | 82918.4
31 | 232-105-0303 РСНБ РК 2022 | Панель стеновая декоративная на основе поливинилхлорида (ПВХ) размерами 3000х400х10 мм | м2 | 174 | 3261 | 567414
32 | 1110-0201-0301 РСНБ РК 2024 Кзтр и Кэм=1,08 | Потолки подвесные на одноуровневом металлическом каркасе с однослойной обшивкой панели ПВХ. Устройство на прямых подвесах | м2 потолка | 174 | 7432 | 1293168
из них:
32.1 |  | затраты на труд рабочих |  |  | 5390 | 937860
|  | в том числе оплата труда рабочих |  |  | 2684 | 467016
32.1.1 | 002-0136 | Затраты труда рабочих (средний разряд работы 3,6). Работы по устройству несущих и ограждающих конструкций | чел.-ч | 183.7614 | 5104 | 937918.19
32.2 |  | машины и механизмы |  |  | 1 | 174
32.2.1 | 343-302-0301 | Шуруповерты строительно-монтажные | маш.-ч | 5.2993 | 23 | 121.88
32.2.2 | 343-101-0101 | Ножницы электрические | маш.-ч | 0.4698 | 98 | 46.04
32.2.3 | 343-302-0101 | Перфоратор электрический | маш.-ч | 1.4846 | 22 | 32.66
32.3 |  | материалы, изделия и конструкции |  |  | 2041 | 355134
32.3.1 | 222-530-0101 | Подвес прямой для ПП-профиля размерами 60 мм х 27 мм | шт. | 113.1 | 40 | 4524
32.3.2 | 222-531-0101 | Соединитель одноуровневый для ПП-профиля размерами 60 мм х 27 мм | шт. | 309.72 | 87 | 26945.64
32.3.3 | 222-531-0103 | Удлинитель для ПП-профиля размерами 60 мм х 27 мм | шт. | 27.84 | 60 | 1670.4
32.3.4 | 232-101-0101 | Лист гипсокартонный обычный ГКЛ СТ РК EN 520-2012 толщиной 9,5 мм | м2 | 179.22 | 758 | 135848.76
32.3.5 | 232-504-0201 | Смесь сухая для затирки швов гипсокартонных листов СТ РК 1168-2006 | кг | 63.858 | 109 | 6960.52
32.3.6 | 217-603-0103 | Вода питьевая ГОСТ 2874-82 | м3 | 0.0174 | 361 | 6.28
32.3.7 | 217-106-0103 | Шуруп ГОСТ 1147-80 для крепления гипсокартона и деревянных изделий | кг | 5.2478 | 1855 | 9734.74
32.3.8 | 217-105-0102 | Дюбель полипропиленовый универсальный с шурупами | кг | 15.66 | 1186 | 18572.76
32.3.9 | 222-529-0101 | Профиль направляющий ПН для гипсокартона, оцинкованный СТ РК 2621-2015 размерами 28 мм х 27 мм, толщиной стали от 0,4 до 0,45 мм | м | 118.2852 | 150 | 17742.78
32.3.10 | 222-529-0201 | Профиль ПП для гипсокартона, оцинкованный СТ РК 2621-2015 размерами 60 мм х 27 мм, толщиной стали от 0,4 до 0,45 мм | м | 498.2316 | 220 | 109610.95
32.3.11 | 217-106-0104 | Шуруп ГОСТ 1147-80 для крепления металлического профиля | кг | 0.348 | 1674 | 582.55
32.3.12 | 232-101-0601 | Лента разделительная для сопряжения потолка и стен | м | 116.1798 | 67 | 7784.05
32.3.13 | 232-101-0602 | Лента уплотнительная самоклеящаяся | м | 121.8522 | 63 | 7676.69
32.3.14 | 232-101-0603 | Лента армирующая бумажная | м | 229.4712 | 17 | 3901.01
32.3.15 | 218-103-0203 | Бумага шлифовальная двухслойная с зернистостью 40/25 ГОСТ 13344-79 | м2 | 0.87 | 4057 | 3529.59
33 | 1204-0101-1901 РСНБ РК 2022 Кзтр и Кэм=1,06 Изм. и доп. вып. 41 | Потолки подвесные. Смена потолков типа "Армстронг" | м2 | 720 | 10533 | 7583760
из них:
33.1 |  | затраты на труд рабочих |  |  | 10392 | 7482240
|  | в том числе оплата труда рабочих |  |  | 5127 | 3691440
33.1.1 | 009-0138 | Затраты труда рабочих (средний разряд работы 3,8). Работы по ремонту зданий и сооружений | чел.-ч | 1404.288 | 5328 | 7482046.46
33.2 |  | машины и механизмы |  |  | 55 | 39600
|  | в том числе оплата труда машинистов |  |  | 24 | 17280
33.2.1 | 314-504-0601 | Подъемники одномачтовые грузоподъёмностью до 500 кг, высотой подъёма 45 м | маш.-ч | 7.632 | 5211 | 39770.35
|  | в т.ч. затраты труда машинистов, экипаж 1 чел. | чел.-ч | 7.632 | 2273 | 17347.54
33.3 |  | материалы, изделия и конструкции |  |  | 86 | 61920
33.3.1 | 217-101-0107 | Болт с гайкой и шайбой ГОСТ ISO 8992-2015 строительный | т | 0.0648 | 954056 | 61822.83
33.3.2 | 261-107-0999 | Шуруп-саморез оцинкованный с полусферической головкой и прессшайбой 4,2х32 мм | шт. | 29.304 | 5 | 146.52
34 | 261-107-0831 РСНБ РК 2024 | Мусор строительный | т | 57.6
35 | 232-401-0101 РСНБ РК 2022 | Потолок подвесной из минеральных плит толщиной 8 мм | м2 | 756 | 4122 | 3116232
36 | 1111-0103-0201 РСНБ РК 2024 Кзтр и Кэм=1,04 | Основания (стяжки) бетонные и цементные.Выравнивание поверхностей под полы выравнивающими смесями толщина слоя 5 мм, по основаниям (стяжкам) бетонным и цементным | м2 стяжки | 1200 | 2744 | 3292800
из них:
36.1 |  | затраты на труд рабочих |  |  | 1534 | 1840800
|  | в том числе оплата труда рабочих |  |  | 771 | 925200
36.1.1 | 003-0132 | Затраты труда рабочих (средний разряд работы 3,2). Работы отделочные и изоляционные | чел.-ч | 391.32 | 4703 | 1840377.96
36.2 |  | машины и механизмы |  |  | 23 | 27600
|  | в том числе оплата труда машинистов |  |  | 4 | 4800
36.2.1 | 343-302-0201 | Дрели электрические | маш.-ч | 72.8832 | 20 | 1457.66
36.2.2 | 314-503-0601 | Автопогрузчики, грузоподъёмность 5 т | маш.-ч | 1.7472 | 11516 | 20120.76
|  | в т.ч. затраты труда машинистов, экипаж 1 чел. | чел.-ч | 1.7472 | 2715 | 4743.65
36.2.3 | 343-501-0101 | Пылесосы промышленные | маш.-ч | 39.936 | 155 | 6190.08
36.3 |  | материалы, изделия и конструкции |  |  | 1187 | 1424400
36.3.1 | 217-603-0104 | Вода техническая | м3 | 8.16 | 36 | 293.76
36.3.2 | 233-401-0301 | Смесь сухая - цементная, наливной пол для первоначального выравнивания СТ РК 1168-2006 М150 | кг | 6720 | 131 | 880320
36.3.3 | 233-401-0401 | Смесь сухая - цементная, наливной пол для окончательного выравнивания СТ РК 1168-2006 М150 | кг | 3840 | 141 | 541440
36.3.4 | 218-103-0201 | Ветошь | кг | 1.92 | 1103 | 2117.76
37 | 1207-0101-0205 РСНБ РК 2022 Кзтр и Кэм=1,06 | Полы из линолеума в коридорах, гардеробной. Разборка покрытия | м2 | 1200 | 465 | 558000
из них:
37.1 |  | затраты на труд рабочих |  |  | 465 | 558000
|  | в том числе оплата труда рабочих |  |  | 230 | 276000
37.1.1 | 009-0120 | Затраты труда рабочих (средний разряд работы 2). Работы по ремонту зданий и сооружений | чел.-ч | 144.84 | 3854 | 558213.36
38 | 1111-0216-0102 РСНБ РК 2024 Кзтр и Кэм=1,04 | Устройство покрытий ламинированных напольных бесклеевым (замковым) способом | м2 покрытия | 1200 | 1374 | 1648800
из них:
38.1 |  | затраты на труд рабочих |  |  | 1269 | 1522800
|  | в том числе оплата труда рабочих |  |  | 638 | 765600
38.1.1 | 003-0134 | Затраты труда рабочих (средний разряд работы 3,4). Работы отделочные и изоляционные | чел.-ч | 312 | 4880 | 1522560
38.2 |  | машины и механизмы |  |  | 12 | 14400
38.2.1 | 343-102-0101 | Пила дисковая электрическая | маш.-ч | 37.6896 | 115 | 4334.3
38.2.2 | 343-501-0101 | Пылесосы промышленные | маш.-ч | 62.4 | 155 | 9672
38.3 |  | материалы, изделия и конструкции |  |  | 93 | 111600
38.3.1 | 233-102-0502 | Подложка звукоизоляционная рулонного типа для напольных покрытий из вспененного полиэтилена, толщиной 3 мм | м2 | 1224 | 91 | 111384
39 | 233-201-0102 РСНБ РК 2022 | Ламинат ГОСТ 32304-2013 класс 32,пожарной безопаностью не выше класса КМ4 (цвет согласовать с заказчиком) | м2 | 1248 | 5050 | 6302400
40 | 1207-0101-0301 РСНБ РК 2022 Кзтр и Кэм=1,06 | Плинтусы деревянные и из пластмассовых материалов. Разборка | м | 2000 | 154 | 308000
из них:
40.1 |  | затраты на труд рабочих |  |  | 154 | 308000
|  | в том числе оплата труда рабочих |  |  | 76 | 152000
40.1.1 | 009-0120 | Затраты труда рабочих (средний разряд работы 2). Работы по ремонту зданий и сооружений | чел.-ч | 80 | 3854 | 308320
41 | 1111-0220-0202 РСНБ РК 2024 Кзтр и Кэм=1,04 | Устройство плинтусов поливинилхлоридных на самонарезающих винтах | м плинтусов | 2000 | 375 | 750000
из них:
41.1 |  | затраты на труд рабочих |  |  | 362 | 724000
|  | в том числе оплата труда рабочих |  |  | 182 | 364000
41.1.1 | 003-0138 | Затраты труда рабочих (средний разряд работы 3,8). Работы отделочные и изоляционные | чел.-ч | 138.6 | 5231 | 725016.6
41.2 |  | материалы, изделия и конструкции |  |  | 13 | 26000
41.2.1 | 217-105-0102 | Дюбель полипропиленовый универсальный с шурупами | кг | 22 | 1186 | 26092
42 | 233-204-0104 РСНБ РК 2022 | Плинтус с кабельным лотком,пожарной безпасностью не выше класса КМ4 | м | 2000 | 1273 | 2546000
43 | 1207-0101-0205 РСНБ РК 2022 Кзтр и Кэм=1,06 | Полы из линолеума в коридорах, гардеробной,инвентарной комн,кинозале. Разборка покрытия | м2 | 720 | 465 | 334800
из них:
43.1 |  | затраты на труд рабочих |  |  | 465 | 334800
|  | в том числе оплата труда рабочих |  |  | 230 | 165600
43.1.1 | 009-0120 | Затраты труда рабочих (средний разряд работы 2). Работы по ремонту зданий и сооружений | чел.-ч | 86.904 | 3854 | 334928.02
44 | 1111-0212-0104 РСНБ РК 2024 Кзтр и Кэм=1,04 | Покрытия из плиток в коридорах и гардеробной на клее из сухих смесей, (цвет согласовать с заказчиком). Устройство | м2 покрытия | 720 | 7211 | 5191920
из них:
44.1 |  | затраты на труд рабочих |  |  | 6696 | 4821120
|  | в том числе оплата труда рабочих |  |  | 3364 | 2422080
44.1.1 | 003-0132 | Затраты труда рабочих (средний разряд работы 3,2). Работы отделочные и изоляционные | чел.-ч | 1025.136 | 4703 | 4821214.61
44.2 |  | машины и механизмы |  |  | 5 | 3600
44.2.1 | 343-501-0101 | Пылесосы промышленные | маш.-ч | 16.7731 | 155 | 2599.83
44.2.2 | 313-401-0302 | Электромиксер строительный ручной, мощность до 1400 Вт, число оборотов до 810 об/мин | маш.-ч | 17.447 | 44 | 767.67
44.3 |  | материалы, изделия и конструкции |  |  | 510 | 367200
44.3.1 | 217-603-0104 | Вода техническая | м3 | 1.008 | 36 | 36.29
44.3.2 | 232-502-0101 | Смесь сухая клеевая СТ РК 1168-2006 базовая для плитки | кг | 2880 | 96 | 276480
44.3.3 | 232-504-0102 | Смесь сухая для затирки швов плиток СТ РК 1168-2006 серая | кг | 244.8 | 145 | 35496
44.3.4 | 236-101-0116 | Грунтовка водно-дисперсионная акриловая глубокого проникновения для внутренних и наружных работ СТ РК ГОСТ Р 52020-2007 | кг | 180 | 219 | 39420
44.3.5 | 218-103-0201 | Ветошь | кг | 14.4 | 1103 | 15883.2
45 | 233-202-0102 РСНБ РК 2022 | Плитка керамическая ГОСТ 6787-2001 глазурованная многоцветная толщиной от 7,5 мм до 13 мм | м2 | 734.4 | 3240 | 2379456
46 | 1207-0101-0207 РСНБ РК 2022 Кзтр и Кэм=1,06 | Полы из керамических плиток в душевых. Разборка покрытия | м2 | 135 | 3411 | 460485
из них:
46.1 |  | затраты на труд рабочих |  |  | 3411 | 460485
|  | в том числе оплата труда рабочих |  |  | 1683 | 227205
46.1.1 | 009-0130 | Затраты труда рабочих (средний разряд работы 3). Работы по ремонту зданий и сооружений | чел.-ч | 99.981 | 4606 | 460512.49
47 | 1111-0212-0104 РСНБ РК 2024 Кзтр и Кэм=1,04 | Покрытия из плиток в лестничной клетке и гардеробной,на клее из сухих смесей (цвет согласовать с заказчиком). Устройство | м2 покрытия | 135 | 7211 | 973485
из них:
47.1 |  | затраты на труд рабочих |  |  | 6696 | 903960
|  | в том числе оплата труда рабочих |  |  | 3364 | 454140
47.1.1 | 003-0132 | Затраты труда рабочих (средний разряд работы 3,2). Работы отделочные и изоляционные | чел.-ч | 192.213 | 4703 | 903977.74
47.2 |  | машины и механизмы |  |  | 5 | 675
47.2.1 | 343-501-0101 | Пылесосы промышленные | маш.-ч | 3.145 | 155 | 487.47
47.2.2 | 313-401-0302 | Электромиксер строительный ручной, мощность до 1400 Вт, число оборотов до 810 об/мин | маш.-ч | 3.2713 | 44 | 143.94
47.3 |  | материалы, изделия и конструкции |  |  | 510 | 68850
47.3.1 | 217-603-0104 | Вода техническая | м3 | 0.189 | 36 | 6.8
47.3.2 | 232-502-0101 | Смесь сухая клеевая СТ РК 1168-2006 базовая для плитки | кг | 540 | 96 | 51840
47.3.3 | 232-504-0102 | Смесь сухая для затирки швов плиток СТ РК 1168-2006 серая | кг | 45.9 | 145 | 6655.5
47.3.4 | 236-101-0116 | Грунтовка водно-дисперсионная акриловая глубокого проникновения для внутренних и наружных работ СТ РК ГОСТ Р 52020-2007 | кг | 33.75 | 219 | 7391.25
47.3.5 | 218-103-0201 | Ветошь | кг | 2.7 | 1103 | 2978.1
48 | 233-202-0103 РСНБ РК 2022 | Плитка керамическая ГОСТ 6787-2001 неглазурованная одноцветная толщиной от 7,5 мм до 13 мм | м2 | 137.7 | 3368 | 463774
49 | 1213-0103-0502 РСНБ РК 2022 Кзтр и Кэм=1,06 | Поверхности стен, облицованные гипсокартонными листами. Ремонт. Площадь ремонтируемых мест до 5 м2 | м2 | 1180 | 1992 | 2350560
из них:
49.1 |  | затраты на труд рабочих |  |  | 1553 | 1832540
|  | в том числе оплата труда рабочих |  |  | 766 | 903880
49.1.1 | 009-0132 | Затраты труда рабочих (средний разряд работы 3,2). Работы по ремонту зданий и сооружений | чел.-ч | 382.674 | 4788 | 1832243.11
49.2 |  | материалы, изделия и конструкции |  |  | 439 | 518020
49.2.1 | 212-402-0107 | Раствор отделочный ГОСТ 28013-98 тяжелый цементно-известковый 1:1:6 | м3 | 0.708 | 37511 | 26557.79
49.2.2 | 216-103-0101 | Гипсовое вяжущее ГОСТ 125-2018 марки Г-3 | т | 5.782 | 36948 | 213633.34
49.2.3 | 261-107-0424 | Ткань бязь суровая ГОСТ 29298-2005 | 10 м2 | 14.16 | 5090 | 72074.4
49.2.4 | 217-603-0104 | Вода техническая | м3 | 2.832 | 36 | 101.95
49.2.5 | 217-108-0101 | Гвоздь ГОСТ 283-75 строительный | кг | 35.4 | 861 | 30479.4
49.2.6 | 261-105-0625 | Клей марки 88-СА | кг | 56.64 | 3088 | 174904.32
50 | 232-101-0202 РСНБ РК 2022 | Лист гипсокартонный влагостойкий ГКЛВ СТ РК EN 520-2012 толщиной 12,5 мм | м2 | 1239 | 952 | 1179528
51 | 234-101-0106 РСНБ РК 2022 | Плита теплоизоляционная из минеральной ваты СТ РК 3829-2022 на синтетическом связующем П-50 | м3 | 30 | 25822 | 774660
52 | 1213-0103-0105 РСНБ РК 2022 Кзтр и Кэм=1,06 | Облицовка стен из плит керамических глазурованных. Разборка | м2 облицовки | 1160 | 3097 | 3592520
из них:
52.1 |  | затраты на труд рабочих |  |  | 3094 | 3589040
|  | в том числе оплата труда рабочих |  |  | 1527 | 1771320
52.1.1 | 009-0121 | Затраты труда рабочих (средний разряд работы 2,1). Работы по ремонту зданий и сооружений | чел.-ч | 913.616 | 3929 | 3589597.26
52.2 |  | машины и механизмы |  |  | 3 | 3480
52.2.1 | 343-401-0201 | Молотки отбойные пневматические при работе от передвижных компрессорных станций | маш.-ч | 40.3309 | 86 | 3468.46
53 | 1115-0101-0203 РСНБ РК 2024 Кзтр и Кэм=1,04 | Облицовка поверхности плитками на клее из сухих смесей по готовому основанию | м2 поверхности облицовки | 1160 | 11053 | 12821480
из них:
53.1 |  | затраты на труд рабочих |  |  | 7706 | 8938960
|  | в том числе оплата труда рабочих |  |  | 3873 | 4492680
53.1.1 | 003-0133 | Затраты труда рабочих (средний разряд работы 3,3). Работы отделочные и изоляционные | чел.-ч | 1866.324 | 4790 | 8939691.96
53.2 |  | машины и механизмы |  |  | 1 | 1160
53.2.1 | 313-401-0302 | Электромиксер строительный ручной, мощность до 1400 Вт, число оборотов до 810 об/мин | маш.-ч | 28.1091 | 44 | 1236.8
53.3 |  | материалы, изделия и конструкции |  |  | 3346 | 3881360
53.3.1 | 232-504-0101 | Смесь сухая для затирки швов плиток СТ РК 1168-2006 белая | кг | 464 | 163 | 75632
53.3.2 | 217-603-0104 | Вода техническая | м3 | 17.4 | 36 | 626.4
53.3.3 | 232-502-0101 | Смесь сухая клеевая СТ РК 1168-2006 базовая для плитки | кг | 4640 | 96 | 445440
53.3.4 | 236-101-0116 | Грунтовка водно-дисперсионная акриловая глубокого проникновения для внутренних и наружных работ СТ РК ГОСТ Р 52020-2007 | кг | 348 | 219 | 76212
53.3.5 | 232-201-0101 | Плитка керамическая глазурованная для внутренней облицовки стен, I сорта ГОСТ 6141-91 гладкая одноцветная | м2 | 1183.2 | 2753 | 3257349.6
53.3.6 | 218-103-0201 | Ветошь | кг | 23.2 | 1103 | 25589.6
54 | 1207-0101-0207 РСНБ РК 2022 Кзтр и Кэм=1,06 | Полы из керамических плиток в душевых. Разборка покрытия | м2 | 190 | 3411 | 648090
из них:
54.1 |  | затраты на труд рабочих |  |  | 3411 | 648090
|  | в том числе оплата труда рабочих |  |  | 1683 | 319770
54.1.1 | 009-0130 | Затраты труда рабочих (средний разряд работы 3). Работы по ремонту зданий и сооружений | чел.-ч | 140.714 | 4606 | 648128.68
55 | 1111-0212-0104 РСНБ РК 2024 Кзтр и Кэм=1,04 | Покрытия из плиток в душевых на клее из сухих смесей, (цвет согласовать с заказчиком). Устройство | м2 покрытия | 190 | 7211 | 1370090
из них:
55.1 |  | затраты на труд рабочих |  |  | 6696 | 1272240
|  | в том числе оплата труда рабочих |  |  | 3364 | 639160
55.1.1 | 003-0132 | Затраты труда рабочих (средний разряд работы 3,2). Работы отделочные и изоляционные | чел.-ч | 270.522 | 4703 | 1272264.97
55.2 |  | машины и механизмы |  |  | 5 | 950
55.2.1 | 343-501-0101 | Пылесосы промышленные | маш.-ч | 4.4262 | 155 | 686.07
55.2.2 | 313-401-0302 | Электромиксер строительный ручной, мощность до 1400 Вт, число оборотов до 810 об/мин | маш.-ч | 4.6041 | 44 | 202.58
55.3 |  | материалы, изделия и конструкции |  |  | 510 | 96900
55.3.1 | 217-603-0104 | Вода техническая | м3 | 0.266 | 36 | 9.58
55.3.2 | 232-502-0101 | Смесь сухая клеевая СТ РК 1168-2006 базовая для плитки | кг | 760 | 96 | 72960
55.3.3 | 232-504-0102 | Смесь сухая для затирки швов плиток СТ РК 1168-2006 серая | кг | 64.6 | 145 | 9367
55.3.4 | 236-101-0116 | Грунтовка водно-дисперсионная акриловая глубокого проникновения для внутренних и наружных работ СТ РК ГОСТ Р 52020-2007 | кг | 47.5 | 219 | 10402.5
55.3.5 | 218-103-0201 | Ветошь | кг | 3.8 | 1103 | 4191.4
56 | 233-202-0103 РСНБ РК 2022 | Плитка керамическая ГОСТ 6787-2001 неглазурованная одноцветная толщиной от 7,5 мм до 13 мм | м2 | 193.8 | 3368 | 652718
57 | 1212-0103-0113 РСНБ РК 2022 Кзтр и Кэм=1,06 Изм. и доп. вып. 28 | Радиаторы и ребристые трубы ранее окрашенные. Окраска масляными составами за один раз | м2 | 280 | 2546 | 712880
из них:
57.1 |  | затраты на труд рабочих |  |  | 2441 | 683480
|  | в том числе оплата труда рабочих |  |  | 1205 | 337400
57.1.1 | 009-0132 | Затраты труда рабочих (средний разряд работы 3,2). Работы по ремонту зданий и сооружений | чел.-ч | 142.772 | 4788 | 683592.34
57.2 |  | материалы, изделия и конструкции |  |  | 105 | 29400
57.2.1 | 261-201-0371 | Олифа натуральная ГОСТ 32389-2013 | кг | 10.052 | 986 | 9911.27
57.2.2 | 236-202-1014 | Краска масляная МА-15 ГОСТ 10503-71 | кг | 43.4 | 446 | 19356.4
57.2.3 | 218-103-0201 | Ветошь | кг | 0.28 | 1103 | 308.84
| Подраздел 1.3. | Устройство инвентарной(2 шт) и гладильной (1 шт), комнаты из пустующих помещении общежития №3 |  |  |  | 2597721
из них:
|  | затраты на труд рабочих | тенге |  |  | 1898075
|  | в том числе оплата труда рабочих | тенге |  |  | 952026
|  | машины и механизмы | тенге |  |  | 1440
|  | материалы, изделия и конструкции | тенге |  |  | 698206
|  | нормативная трудоемкость | чел.-ч | 401
58 | 1110-0102-0301 РСНБ РК 2024 Кзтр и Кэм=1,08 | Заделка проема (размером 2,2.2,1) с одинарным металлическим каркасом с двухслойной обшивкой с двух сторон гипсокартонными листами. Общая толщина перегородки 100-150 мм. С одним дверным проемом-2,1.0,9м,с укладкой теплоизоляционных плит . Устройство | м2 | 11 | 11163 | 122793
из них:
58.1 |  | затраты на труд рабочих |  |  | 2781 | 30591
|  | в том числе оплата труда рабочих |  |  | 1385 | 15235
58.1.1 | 002-0136 | Затраты труда рабочих (средний разряд работы 3,6). Работы по устройству несущих и ограждающих конструкций | чел.-ч | 5.9939 | 5104 | 30592.87
58.2 |  | машины и механизмы |  |  | 2 | 22
58.2.1 | 343-302-0301 | Шуруповерты строительно-монтажные | маш.-ч | 0.91595 | 23 | 21.07
58.2.2 | 343-302-0101 | Перфоратор электрический | маш.-ч | 0.22928 | 22 | 5.04
58.3 |  | материалы, изделия и конструкции |  |  | 8380 | 92180
58.3.1 | 215-202-0501 | Брусок обрезной хвойных пород длиной от 4 м до 6,5 м, шириной от 75 мм до 150 мм, толщиной от 40 мм до 75 мм ГОСТ 8486-86 сорт 1 | м3 | 0.198 | 120707 | 23899.99
58.3.2 | 261-107-0715 | Паста огнезащитная вспучивающаяся водоэмульсионная ВПМ-2 ГОСТ 25131-82 | т | 0.000352 | 1191169 | 419.29
58.3.3 | 217-101-0303 | Болт самоанкерующийся распорный ГОСТ 28778-90 М16х150 | шт. | 4.4 | 104 | 457.6
58.3.4 | 217-101-0304 | Болт самоанкерующийся распорный ГОСТ 28778-90 M20х200 | шт. | 3.3 | 191 | 630.3
58.3.5 | 214-201-0102 | Уголок стальной горячекатаный равнополочный из углеродистой стали ГОСТ 8509-93 ширина полки от 40 до 125 мм, толщиной от 2 до 16 мм | т | 0.066 | 377036 | 24884.38
58.3.6 | 217-106-0103 | Шуруп ГОСТ 1147-80 для крепления гипсокартона и деревянных изделий | кг | 0.693 | 1855 | 1285.52
58.3.7 | 235-202-0118 | Герметик ГОСТ 25621-83 полиуретановый однокомпонентный 750 мл(монтажная пена) | шт. | 17.6 | 2307 | 40603.2
59 | 234-101-0204 РСНБ РК 2022 | Плита теплоизоляционная из базальтовой минеральной ваты на синтетическом связующем П 100-110 | м3 | 0.5665 | 39904 | 22606
60 | 1115-0301-0201 РСНБ РК 2024 Кзтр и Кэм=1,04 | Подготовка под облицовку или оклейку раствором из сухих смесей поверхности стены, оштукатуренной раствором из сухих смесей | м2 отделываемой поверхности | 23 | 1577 | 36271
из них:
60.1 |  | затраты на труд рабочих |  |  | 1308 | 30084
|  | в том числе оплата труда рабочих |  |  | 657 | 15111
60.1.1 | 003-0134 | Затраты труда рабочих (средний разряд работы 3,4). Работы отделочные и изоляционные | чел.-ч | 6.164 | 4880 | 30080.32
60.2 |  | машины и механизмы |  |  | 2 | 46
60.2.1 | 313-401-0301 | Смесители проточные передвижные для сухих смесей, 25-80 л/мин | маш.-ч | 0.22006 | 191 | 42.03
60.3 |  | материалы, изделия и конструкции |  |  | 267 | 6141
60.3.1 | 261-201-0604 | Бумага шлифовальная ГОСТ 6456-82 | кг | 0.575 | 398 | 228.85
60.3.2 | 232-501-0301 | Смесь сухая шпатлевочная на гипсовой основе М25 СТ РК 1168-2006 | кг | 63.227 | 84 | 5311.07
60.3.3 | 217-603-0103 | Вода питьевая ГОСТ 2874-82 | м3 | 0.0184 | 361 | 6.64
60.3.4 | 236-101-0116 | Грунтовка водно-дисперсионная акриловая глубокого проникновения для внутренних и наружных работ СТ РК ГОСТ Р 52020-2007 | кг | 2.691 | 219 | 589.33
61 | КП Интернет 2023г | Серпянка Axton 45 мм | м | 27.6 | 13.16 | 363
62 | 1207-0101-0205 РСНБ РК 2022 Кзтр и Кэм=1,06 | Полы из линолеума. Разборка покрытия | м2 | 40 | 465 | 18600
из них:
62.1 |  | затраты на труд рабочих |  |  | 465 | 18600
|  | в том числе оплата труда рабочих |  |  | 230 | 9200
62.1.1 | 009-0120 | Затраты труда рабочих (средний разряд работы 2). Работы по ремонту зданий и сооружений | чел.-ч | 4.828 | 3854 | 18607.11
63 | 1111-0212-0104 РСНБ РК 2024 Кзтр и Кэм=1,04 | Устройство покрытий полов из плиток керамических(цвет согласовать с заказчиком). на клее из сухих смесей | м2 покрытия | 40 | 7211 | 288440
из них:
63.1 |  | затраты на труд рабочих |  |  | 6696 | 267840
|  | в том числе оплата труда рабочих |  |  | 3364 | 134560
63.1.1 | 003-0132 | Затраты труда рабочих (средний разряд работы 3,2). Работы отделочные и изоляционные | чел.-ч | 56.952 | 4703 | 267845.26
63.2 |  | машины и механизмы |  |  | 5 | 200
63.2.1 | 343-501-0101 | Пылесосы промышленные | маш.-ч | 0.93184 | 155 | 144.44
63.2.2 | 313-401-0302 | Электромиксер строительный ручной, мощность до 1400 Вт, число оборотов до 810 об/мин | маш.-ч | 0.96928 | 44 | 42.65
63.3 |  | материалы, изделия и конструкции |  |  | 510 | 20400
63.3.1 | 217-603-0104 | Вода техническая | м3 | 0.056 | 36 | 2.02
63.3.2 | 232-502-0101 | Смесь сухая клеевая СТ РК 1168-2006 базовая для плитки | кг | 160 | 96 | 15360
63.3.3 | 232-504-0102 | Смесь сухая для затирки швов плиток СТ РК 1168-2006 серая | кг | 13.6 | 145 | 1972
63.3.4 | 236-101-0116 | Грунтовка водно-дисперсионная акриловая глубокого проникновения для внутренних и наружных работ СТ РК ГОСТ Р 52020-2007 | кг | 10 | 219 | 2190
63.3.5 | 218-103-0201 | Ветошь | кг | 0.8 | 1103 | 882.4
64 | 233-202-0102 РСНБ РК 2022 | Плитка керамическая ГОСТ 6787-2001 глазурованная многоцветная толщиной от 7,5 мм до 13 мм | м2 | 40.8 | 3240 | 132192
65 | 6109-0401-0401 ЕСЦ РСНБ РК 2024 | Устройство плинтуса из плиток и плит из плиток керамических | м | 52 | 1385 | 72020
из них:
65.1 |  | затраты на труд рабочих |  |  | 1307 | 67964
|  | в том числе оплата труда рабочих |  |  | 657 | 34164
65.1.1 | 003-0139 | Затраты труда рабочих (средний разряд работы 3,9). Работы отделочные и изоляционные | чел.-ч | 12.7608 | 5324 | 67938.5
65.2 |  | материалы, изделия и конструкции |  |  | 78 | 4056
65.2.1 | 212-401-0104 | Раствор кладочный цементный ГОСТ 28013-98 марки М100 | м3 | 0.0832 | 48859 | 4065.07
66 | 233-202-0102 РСНБ РК 2022 | Плитка керамическая ГОСТ 6787-2001 глазурованная многоцветная толщиной от 7,5 мм до 13 мм | м2 | 2.652 | 3240 | 8592
67 | 1115-0101-0203 РСНБ РК 2024 Кзтр и Кэм=1,04 | Стены .Облицовка керамическими плитками на клее из сухих смесей по готовому основанию | м2 поверхности облицовки | 60 | 11053 | 663180
из них:
67.1 |  | затраты на труд рабочих |  |  | 7706 | 462360
|  | в том числе оплата труда рабочих |  |  | 3873 | 232380
67.1.1 | 003-0133 | Затраты труда рабочих (средний разряд работы 3,3). Работы отделочные и изоляционные | чел.-ч | 96.534 | 4790 | 462397.86
67.2 |  | машины и механизмы |  |  | 1 | 60
67.2.1 | 313-401-0302 | Электромиксер строительный ручной, мощность до 1400 Вт, число оборотов до 810 об/мин | маш.-ч | 1.4539 | 44 | 63.97
67.3 |  | материалы, изделия и конструкции |  |  | 3346 | 200760
67.3.1 | 232-504-0101 | Смесь сухая для затирки швов плиток СТ РК 1168-2006 белая | кг | 24 | 163 | 3912
67.3.2 | 217-603-0104 | Вода техническая | м3 | 0.9 | 36 | 32.4
67.3.3 | 232-502-0101 | Смесь сухая клеевая СТ РК 1168-2006 базовая для плитки | кг | 240 | 96 | 23040
67.3.4 | 236-101-0116 | Грунтовка водно-дисперсионная акриловая глубокого проникновения для внутренних и наружных работ СТ РК ГОСТ Р 52020-2007 | кг | 18 | 219 | 3942
67.3.5 | 232-201-0101 | Плитка керамическая глазурованная для внутренней облицовки стен, I сорта ГОСТ 6141-91 гладкая одноцветная | м2 | 61.2 | 2753 | 168483.6
67.3.6 | 218-103-0201 | Ветошь | кг | 1.2 | 1103 | 1323.6
68 | 1212-0104-0504 РСНБ РК 2022 Кзтр и Кэм=1,06 | Снятие вручную с внутренних стен и потолков старой краски | м2 | 150 | 1049 | 157350
из них:
68.1 |  | затраты на труд рабочих |  |  | 1049 | 157350
|  | в том числе оплата труда рабочих |  |  | 518 | 77700
68.1.1 | 009-0120 | Затраты труда рабочих (средний разряд работы 2). Работы по ремонту зданий и сооружений | чел.-ч | 40.86 | 3854 | 157474.44
69 | 1115-0202-0901 РСНБ РК 2024 Кзтр и Кэм=1,04 | Стены внутренние.Оштукатуривание поверхности стены внутри помещения раствором из сухой смеси на гипсовой основе, толщина до 10 мм | м2 оштукатуриваемой поверхности | 150 | 3815 | 572250
из них:
69.1 |  | затраты на труд рабочих |  |  | 2840 | 426000
|  | в том числе оплата труда рабочих |  |  | 1427 | 214050
69.1.1 | 003-0134 | Затраты труда рабочих (средний разряд работы 3,4). Работы отделочные и изоляционные | чел.-ч | 87.315 | 4880 | 426097.2
69.2 |  | машины и механизмы |  |  | 7 | 1050
69.2.1 | 313-401-0301 | Смесители проточные передвижные для сухих смесей, 25-80 л/мин | маш.-ч | 5.772 | 191 | 1102.45
69.3 |  | материалы, изделия и конструкции |  |  | 968 | 145200
69.3.1 | 217-603-0103 | Вода питьевая ГОСТ 2874-82 | м3 | 0.6 | 361 | 216.6
69.3.2 | 236-101-0116 | Грунтовка водно-дисперсионная акриловая глубокого проникновения для внутренних и наружных работ СТ РК ГОСТ Р 52020-2007 | кг | 17.55 | 219 | 3843.45
69.3.3 | 232-503-0103 | Смесь сухая - гипсовая штукатурка СТ РК 1168-2006 | кг | 1679.7 | 84 | 141094.8
70 | 1115-0302-0103 РСНБ РК 2024 Кзтр и Кэм=1,04 | Стены. Окраска поливинилацетатными водоэмульсионными составами улучшенная по штукатурке,цвет бежевый | м2 окрашиваемой поверхности | 150 | 2240 | 336000
из них:
70.1 |  | затраты на труд рабочих |  |  | 1979 | 296850
|  | в том числе оплата труда рабочих |  |  | 994 | 149100
70.1.1 | 003-0134 | Затраты труда рабочих (средний разряд работы 3,4). Работы отделочные и изоляционные | чел.-ч | 60.84 | 4880 | 296899.2
70.2 |  | материалы, изделия и конструкции |  |  | 261 | 39150
70.2.1 | 236-202-0301 | Краска водоэмульсионная СТ РК ГОСТ Р 52020-2007 | т | 0.0945 | 262219 | 24779.7
70.2.2 | 261-201-0342 | Шпатлевка клеевая ГОСТ 10277-90 | кг | 76.5 | 116 | 8874
70.2.3 | 218-103-0201 | Ветошь | кг | 0.465 | 1103 | 512.9
70.2.4 | 218-103-0203 | Бумага шлифовальная двухслойная с зернистостью 40/25 ГОСТ 13344-79 | м2 | 1.26 | 4057 | 5111.82
71 | 1115-0302-0104 РСНБ РК 2024 Кзтр и Кэм=1,04 | Потолки. Окраска поливинилацетатными водоэмульсионными составами улучшенная по штукатурке цвет белый | м2 окрашиваемой поверхности | 50 | 2769 | 138450
из них:
71.1 |  | затраты на труд рабочих |  |  | 2487 | 124350
|  | в том числе оплата труда рабочих |  |  | 1249 | 62450
71.1.1 | 003-0134 | Затраты труда рабочих (средний разряд работы 3,4). Работы отделочные и изоляционные | чел.-ч | 25.48 | 4880 | 124342.4
71.2 |  | материалы, изделия и конструкции |  |  | 282 | 14100
71.2.1 | 236-202-0301 | Краска водоэмульсионная СТ РК ГОСТ Р 52020-2007 | т | 0.0345 | 262219 | 9046.56
71.2.2 | 261-201-0342 | Шпатлевка клеевая ГОСТ 10277-90 | кг | 27.5 | 116 | 3190
71.2.3 | 218-103-0201 | Ветошь | кг | 0.155 | 1103 | 170.97
71.2.4 | 218-103-0203 | Бумага шлифовальная двухслойная с зернистостью 40/25 ГОСТ 13344-79 | м2 | 0.42 | 4057 | 1703.94
72 | Прайс-лист | Колер цветной немецкий 1000грамм из расхода 100 гр на 10 кг | кг | 0.945 | 4517.86 | 4269
73 | 1146-0501-0408 РСНБ РК 2024 Кзтр и Кэм=1,08 К=2 | Устройство проема для прокладки водоснабжения и канализационных труб на полу 1-го и 2-го этажа помещениях инвентарной толщиной 280мм диаметром 120 мм площадь до 100 см2 | отверстие | 2 | 3176 | 6352
из них:
73.1 |  | затраты на труд рабочих |  |  | 3147 | 6294
|  | в том числе оплата труда рабочих |  |  | 1557 | 3114
73.1.1 | 006-0139 | Затраты труда рабочих (средний разряд работы 3,9). Специальные работы в грунтах, работы по устройству конструкций башенного и мачтового типа, промышленных печей и труб | чел.-ч | 1.1646 | 5406 | 6295.83
73.2 |  | машины и механизмы |  |  | 29 | 58
73.2.1 | 343-401-0201 | Молотки отбойные пневматические при работе от передвижных компрессорных станций | маш.-ч | 0.6696 | 86 | 57.59
74 | 1110-0201-0201 РСНБ РК 2024 Кзтр и Кэм=1,08 | Устройство короба из гипсокартона (2м2) на каркасе из алюминиевых профилей для заделки труб водоснабжения и канализации на 1 этаже | м2 перегородок | 1.8 | 8666 | 15599
из них:
74.1 |  | затраты на труд рабочих |  |  | 5440 | 9792
|  | в том числе оплата труда рабочих |  |  | 2708 | 4874
74.1.1 | 002-0135 | Затраты труда рабочих (средний разряд работы 3,5). Работы по устройству несущих и ограждающих конструкций | чел.-ч | 1.953 | 5014 | 9792.34
74.2 |  | машины и механизмы |  |  | 2 | 4
74.2.1 | 343-302-0301 | Шуруповерты строительно-монтажные | маш.-ч | 0.059875 | 23 | 1.38
74.2.2 | 343-101-0101 | Ножницы электрические | маш.-ч | 0.010303 | 98 | 1.01
74.2.3 | 343-302-0101 | Перфоратор электрический | маш.-ч | 0.010886 | 22 | 0.24
74.3 |  | материалы, изделия и конструкции |  |  | 3224 | 5803
74.3.1 | 232-101-0102 | Лист гипсокартонный обычный ГКЛ СТ РК EN 520-2012 толщиной 12,5 мм | м2 | 3.78 | 830 | 3137.4
74.3.2 | 232-504-0201 | Смесь сухая для затирки швов гипсокартонных листов СТ РК 1168-2006 | кг | 1.6394 | 109 | 178.7
74.3.3 | 217-603-0103 | Вода питьевая ГОСТ 2874-82 | м3 | 0.00072 | 361 | 0.26
74.3.4 | 236-101-0116 | Грунтовка водно-дисперсионная акриловая глубокого проникновения для внутренних и наружных работ СТ РК ГОСТ Р 52020-2007 | кг | 0.0216 | 219 | 4.73
74.3.5 | 217-106-0103 | Шуруп ГОСТ 1147-80 для крепления гипсокартона и деревянных изделий | кг | 0.078624 | 1855 | 145.85
74.3.6 | 217-105-0102 | Дюбель полипропиленовый универсальный с шурупами | кг | 0.0126 | 1186 | 14.94
74.3.7 | 222-529-0103 | Профиль направляющий ПН для гипсокартона, оцинкованный СТ РК 2621-2015 размерами 75 мм х 40 мм, толщиной стали от 0,4 до 0,45 мм | м | 2.2595 | 296 | 668.82
74.3.8 | 222-529-0302 | Профиль стоечный ПС для гипсокартона, оцинкованный СТ РК 2621-2015 размерами 75 мм х 50 мм, толщиной стали от 0,4 до 0,45 мм | м | 3.6907 | 341 | 1258.54
74.3.9 | 232-101-0601 | Лента разделительная для сопряжения потолка и стен | м | 2.5281 | 67 | 169.38
74.3.10 | 232-101-0602 | Лента уплотнительная самоклеящаяся | м | 2.0419 | 63 | 128.64
74.3.11 | 232-101-0603 | Лента армирующая бумажная | м | 3.6193 | 17 | 61.53
74.3.12 | 218-103-0203 | Бумага шлифовальная двухслойная с зернистостью 40/25 ГОСТ 13344-79 | м2 | 0.009 | 4057 | 36.51
75 | 234-101-0106 РСНБ РК 2022 | Плита теплоизоляционная из минеральной ваты СТ РК 3829-2022 на синтетическом связующем П-50 | м3 | 0.0927 | 25822 | 2394
| Подраздел 1.4. | Центр досуга(пятно №1) |  |  |  | 14042551
из них:
|  | затраты на труд рабочих | тенге |  |  | 9092103
|  | в том числе оплата труда рабочих | тенге |  |  | 4561779
|  | машины и механизмы | тенге |  |  | 137892
|  | в том числе оплата труда машинистов | тенге |  |  | 56964
|  | материалы, изделия и конструкции | тенге |  |  | 4812555
|  | нормативная трудоемкость | чел.-ч | 1915
76 | 1146-0202-0103 РСНБ РК 2024 Кзтр и Кэм=1,08 ) | Отбивка штукатурки с поверхности кирпичной стены или потолка | м2 | 200 | 947 | 189400
из них:
76.1 |  | затраты на труд рабочих |  |  | 947 | 189400
|  | в том числе оплата труда рабочих |  |  | 469 | 93800
76.1.1 | 006-0120 | Затраты труда рабочих (средний разряд работы 2). Специальные работы в грунтах, работы по устройству конструкций башенного и мачтового типа, промышленных печей и труб | чел.-ч | 49.3 | 3845 | 189558.5
77 | 1115-0202-0103 РСНБ РК 2024 Кзтр и Кэм=1,04 | Штукатурка цементным раствором поверхности внутри здания улучшенная, стены | м2 оштукатуриваемой поверхности | 500 | 5041 | 2520500
из них:
77.1 |  | затраты на труд рабочих |  |  | 4026 | 2013000
|  | в том числе оплата труда рабочих |  |  | 2023 | 1011500
77.1.1 | 003-0138 | Затраты труда рабочих (средний разряд работы 3,8). Работы отделочные и изоляционные | чел.-ч | 384.8 | 5231 | 2012888.8
77.2 |  | машины и механизмы |  |  | 252 | 126000
|  | в том числе оплата труда машинистов |  |  | 111 | 55500
77.2.1 | 313-201-0801 | Растворонасосы производительностью 1 м3/ч | маш.-ч | 24.44 | 5163 | 126183.72
|  | в т.ч. затраты труда машинистов, экипаж 1 чел. | чел.-ч | 24.44 | 2273 | 55552.12
77.3 |  | материалы, изделия и конструкции |  |  | 763 | 381500
77.3.1 | 212-402-0107 | Раствор отделочный ГОСТ 28013-98 тяжелый цементно-известковый 1:1:6 | м3 | 9.35 | 37511 | 350727.85
77.3.2 | 216-103-0101 | Гипсовое вяжущее ГОСТ 125-2018 марки Г-3 | т | 0.03 | 36948 | 1108.44
77.3.3 | 217-108-0101 | Гвоздь ГОСТ 283-75 строительный | кг | 0.6 | 861 | 516.6
77.3.4 | 214-402-0103 | Сетка проволочная тканая с квадратными ячейками, без покрытия ГОСТ 3826-82 размерами 5 мм х 5 мм х 1,6 мм | м2 | 27.7 | 1071 | 29666.7
78 | 1115-0301-0203 РСНБ РК 2024 Кзтр и Кэм=1,04 | Стены. Отделка внутренних оштукатуренных (растворами из сухих смесей) поверхностей сухими смесями на гипсовой основе | м2 отделываемой поверхности | 1107.5 | 1690 | 1871675
из них:
78.1 |  | затраты на труд рабочих |  |  | 1421 | 1573758
|  | в том числе оплата труда рабочих |  |  | 713 | 789648
78.1.1 | 003-0135 | Затраты труда рабочих (средний разряд работы 3,5). Работы отделочные и изоляционные | чел.-ч | 316.6343 | 4968 | 1573038.95
78.2 |  | машины и механизмы |  |  | 2 | 2215
78.2.1 | 313-401-0301 | Смесители проточные передвижные для сухих смесей, 25-80 л/мин | маш.-ч | 10.5966 | 191 | 2023.94
78.3 |  | материалы, изделия и конструкции |  |  | 267 | 295702
78.3.1 | 261-201-0604 | Бумага шлифовальная ГОСТ 6456-82 | кг | 27.6875 | 398 | 11019.63
78.3.2 | 232-501-0301 | Смесь сухая шпатлевочная на гипсовой основе М25 СТ РК 1168-2006 | кг | 3044.5175 | 84 | 255739.47
78.3.3 | 217-603-0103 | Вода питьевая ГОСТ 2874-82 | м3 | 0.886 | 361 | 319.85
78.3.4 | 236-101-0116 | Грунтовка водно-дисперсионная акриловая глубокого проникновения для внутренних и наружных работ СТ РК ГОСТ Р 52020-2007 | кг | 129.5775 | 219 | 28377.47
79 | 1115-0302-0103 РСНБ РК 2024 Кзтр и Кэм=1,04 | Стены и потолки. Окраска поливинилацетатными водоэмульсионными составами улучшенная по штукатурке ,цвет белый | м2 окрашиваемой поверхности | 1107.5 | 2240 | 2480800
из них:
79.1 |  | затраты на труд рабочих |  |  | 1979 | 2191742
|  | в том числе оплата труда рабочих |  |  | 994 | 1100855
79.1.1 | 003-0134 | Затраты труда рабочих (средний разряд работы 3,4). Работы отделочные и изоляционные | чел.-ч | 449.202 | 4880 | 2192105.76
79.2 |  | материалы, изделия и конструкции |  |  | 261 | 289057
79.2.1 | 236-202-0301 | Краска водоэмульсионная СТ РК ГОСТ Р 52020-2007 | т | 0.69773 | 262219 | 182956.75
79.2.2 | 261-201-0342 | Шпатлевка клеевая ГОСТ 10277-90 | кг | 564.825 | 116 | 65519.7
79.2.3 | 218-103-0201 | Ветошь | кг | 3.4333 | 1103 | 3786.87
79.2.4 | 218-103-0203 | Бумага шлифовальная двухслойная с зернистостью 40/25 ГОСТ 13344-79 | м2 | 9.303 | 4057 | 37742.27
80 | 1111-0103-0201 РСНБ РК 2024 Кзтр и Кэм=1,04 | Основания (стяжки) бетонные и цементные. Выравнивание поверхностей под полы выравнивающими смесями толщина слоя 5 мм ТОЛЩИНОЙ 10мм | м2 стяжки | 366 | 2744 | 1004304
из них:
80.1 |  | затраты на труд рабочих |  |  | 1534 | 561444
|  | в том числе оплата труда рабочих |  |  | 771 | 282186
80.1.1 | 003-0132 | Затраты труда рабочих (средний разряд работы 3,2). Работы отделочные и изоляционные | чел.-ч | 119.3526 | 4703 | 561315.28
80.2 |  | машины и механизмы |  |  | 23 | 8418
|  | в том числе оплата труда машинистов |  |  | 4 | 1464
80.2.1 | 343-302-0201 | Дрели электрические | маш.-ч | 22.2294 | 20 | 444.59
80.2.2 | 314-503-0601 | Автопогрузчики, грузоподъёмность 5 т | маш.-ч | 0.5329 | 11516 | 6136.83
|  | в т.ч. затраты труда машинистов, экипаж 1 чел. | чел.-ч | 0.5329 | 2715 | 1446.81
80.2.3 | 343-501-0101 | Пылесосы промышленные | маш.-ч | 12.1805 | 155 | 1887.97
80.3 |  | материалы, изделия и конструкции |  |  | 1187 | 434442
80.3.1 | 217-603-0104 | Вода техническая | м3 | 2.4888 | 36 | 89.6
80.3.2 | 233-401-0301 | Смесь сухая - цементная, наливной пол для первоначального выравнивания СТ РК 1168-2006 М150 | кг | 2049.6 | 131 | 268497.6
80.3.3 | 233-401-0401 | Смесь сухая - цементная, наливной пол для окончательного выравнивания СТ РК 1168-2006 М150 | кг | 1171.2 | 141 | 165139.2
80.3.4 | 218-103-0201 | Ветошь | кг | 0.5856 | 1103 | 645.92
81 | 1207-0101-0205 РСНБ РК 2022 Кзтр и Кэм=1,06 | Разборка покрытия. Полы из линолеума,в комнате отдыха(кино зал) | Разборка покрытия | 96 | 465 | 44640
из них:
81.1 |  | затраты на труд рабочих |  |  | 465 | 44640
|  | в том числе оплата труда рабочих |  |  | 230 | 22080
81.1.1 | 009-0120 | Затраты труда рабочих (средний разряд работы 2). Работы по ремонту зданий и сооружений | чел.-ч | 11.5872 | 3854 | 44657.07
82 | 1111-0218-0101 РСНБ РК 2024 Кзтр и Кэм=1,04 | Устройство покрытия полов из линолеума на клее (кино,зал) | м2 покрытия | 96 | 5502 | 528192
из них:
82.1 |  | затраты на труд рабочих |  |  | 1095 | 105120
|  | в том числе оплата труда рабочих |  |  | 550 | 52800
82.1.1 | 003-0128 | Затраты труда рабочих (средний разряд работы 2,8). Работы отделочные и изоляционные | чел.-ч | 24.0576 | 4370 | 105131.71
82.2 |  | машины и механизмы |  |  | 4 | 384
82.2.1 | 343-501-0101 | Пылесосы промышленные | маш.-ч | 2.2364 | 155 | 346.64
82.2.2 | 313-401-0302 | Электромиксер строительный ручной, мощность до 1400 Вт, число оборотов до 810 об/мин | маш.-ч | 0.9984 | 44 | 43.93
82.3 |  | материалы, изделия и конструкции |  |  | 4403 | 422688
82.3.1 | 233-101-0111 | Линолеум поливинилхлоридный ГОСТ 7251-77 на теплоизолирующей подоснове | м2 | 99.84 | 4042 | 403553.28
82.3.2 | 236-101-0116 | Грунтовка водно-дисперсионная акриловая глубокого проникновения для внутренних и наружных работ СТ РК ГОСТ Р 52020-2007 | кг | 11.04 | 219 | 2417.76
82.3.3 | 236-104-0501 | Клей под покрытия водно-дисперсионный для линолеума | кг | 18.72 | 834 | 15612.48
82.3.4 | 218-103-0201 | Ветошь | кг | 0.96 | 1103 | 1058.88
83 | 233-101-0103 РСНБ РК 2022 | Линолеум поливинилхлоридный ГОСТ 7251-77 полукоммерческий гетерогенный, класс 31, 32 | м2 | 99.84 | 3652 | 364616
84 | 1207-0101-0205 РСНБ РК 2022 Кзтр и Кэм=1,06 | Полы из ковролина. Разборка покрытия | м2 | 270 | 465 | 125550
из них:
84.1 |  | затраты на труд рабочих |  |  | 465 | 125550
|  | в том числе оплата труда рабочих |  |  | 230 | 62100
84.1.1 | 009-0120 | Затраты труда рабочих (средний разряд работы 2). Работы по ремонту зданий и сооружений | чел.-ч | 32.589 | 3854 | 125598.01
85 | 1111-0218-0204 РСНБ РК 2024 Кзтр и Кэм=1,04 | Покрытия ковровые в тренажерном,бильярдном ,теннисном зале. Устройство насухо с проклеиванием на стыках клеем | м2 покрытия | 270 | 1988 | 536760
из них:
85.1 |  | затраты на труд рабочих |  |  | 1949 | 526230
|  | в том числе оплата труда рабочих |  |  | 979 | 264330
85.1.1 | 003-0129 | Затраты труда рабочих (средний разряд работы 2,9). Работы отделочные и изоляционные | чел.-ч | 118.503 | 4440 | 526153.32
85.2 |  | материалы, изделия и конструкции |  |  | 39 | 10530
85.2.1 | 236-104-0501 | Клей под покрытия водно-дисперсионный для линолеума | кг | 12.15 | 834 | 10133.1
85.2.2 | 218-103-0201 | Ветошь | кг | 0.216 | 1103 | 238.25
86 | 233-102-0103 РСНБ РК 2022 | Ковролин искусственный из полиамида и полипропилена, толщиной 5 мм, толщиной защитного слоя 2 мм, класс 33 | м2 | 275.4 | 5559 | 1530949
87 | 1111-0225-0101 РСНБ РК 2024 Кзтр и Кэм=1,04 | Устройство профиля накладного (порог) для ковролина | м | 60 | 838 | 50280
из них:
87.1 |  | затраты на труд рабочих |  |  | 814 | 48840
|  | в том числе оплата труда рабочих |  |  | 409 | 24540
87.1.1 | 003-0132 | Затраты труда рабочих (средний разряд работы 3,2). Работы отделочные и изоляционные | чел.-ч | 10.386 | 4703 | 48845.36
87.2 |  | машины и механизмы |  |  | 1 | 60
87.2.1 | 343-302-0101 | Перфоратор электрический | маш.-ч | 1.56 | 22 | 34.32
87.3 |  | материалы, изделия и конструкции |  |  | 23 | 1380
87.3.1 | 217-105-0102 | Дюбель полипропиленовый универсальный с шурупами | кг | 1.14 | 1186 | 1352.04
88 | 233-204-0201 РСНБ РК 2022 | Порог стыкоперекрывающий из алюминия ГОСТ 8617-81 | м | 63 | 849 | 53487
89 | 1207-0101-0301 РСНБ РК 2022 Кзтр и Кэм=1,06 | Плинтусы деревянные и из пластмассовых материалов. Разборка | м | 300 | 154 | 46200
из них:
89.1 |  | затраты на труд рабочих |  |  | 154 | 46200
|  | в том числе оплата труда рабочих |  |  | 76 | 22800
89.1.1 | 009-0120 | Затраты труда рабочих (средний разряд работы 2). Работы по ремонту зданий и сооружений | чел.-ч | 12 | 3854 | 46248
90 | 1111-0220-0202 РСНБ РК 2024 Кзтр и Кэм=1,04 | Устройство плинтусов поливинилхлоридных на самонарезающих винтах | м плинтусов | 300 | 375 | 112500
из них:
90.1 |  | затраты на труд рабочих |  |  | 362 | 108600
|  | в том числе оплата труда рабочих |  |  | 182 | 54600
90.1.1 | 003-0138 | Затраты труда рабочих (средний разряд работы 3,8). Работы отделочные и изоляционные | чел.-ч | 20.79 | 5231 | 108752.49
90.2 |  | материалы, изделия и конструкции |  |  | 13 | 3900
90.2.1 | 217-105-0102 | Дюбель полипропиленовый универсальный с шурупами | кг | 3.3 | 1186 | 3913.8
91 | 233-204-0104 РСНБ РК 2022 | Плинтус с кабельным лотком,пожарной безпасностью не выше класса КМ4 | м | 300 | 1273 | 381900
92 | 1207-0101-0205 РСНБ РК 2022 Кзтр и Кэм=1,06 | Полы из линолеума,в коридоре | Разборка покрытия | 95 | 465 | 44175
из них:
92.1 |  | затраты на труд рабочих |  |  | 465 | 44175
|  | в том числе оплата труда рабочих |  |  | 230 | 21850
92.1.1 | 009-0120 | Затраты труда рабочих (средний разряд работы 2). Работы по ремонту зданий и сооружений | чел.-ч | 11.4665 | 3854 | 44191.89
93 | 1111-0212-0104 РСНБ РК 2024 Кзтр и Кэм=1,04 | Устройство покрытий полов из плиток керамических на клее из сухих смесей | м2 покрытия | 95 | 7211 | 685045
из них:
93.1 |  | затраты на труд рабочих |  |  | 6696 | 636120
|  | в том числе оплата труда рабочих |  |  | 3364 | 319580
93.1.1 | 003-0132 | Затраты труда рабочих (средний разряд работы 3,2). Работы отделочные и изоляционные | чел.-ч | 135.261 | 4703 | 636132.48
93.2 |  | машины и механизмы |  |  | 5 | 475
93.2.1 | 343-501-0101 | Пылесосы промышленные | маш.-ч | 2.2131 | 155 | 343.03
93.2.2 | 313-401-0302 | Электромиксер строительный ручной, мощность до 1400 Вт, число оборотов до 810 об/мин | маш.-ч | 2.302 | 44 | 101.29
93.3 |  | материалы, изделия и конструкции |  |  | 510 | 48450
93.3.1 | 217-603-0104 | Вода техническая | м3 | 0.133 | 36 | 4.79
93.3.2 | 232-502-0101 | Смесь сухая клеевая СТ РК 1168-2006 базовая для плитки | кг | 380 | 96 | 36480
93.3.3 | 232-504-0102 | Смесь сухая для затирки швов плиток СТ РК 1168-2006 серая | кг | 32.3 | 145 | 4683.5
93.3.4 | 236-101-0116 | Грунтовка водно-дисперсионная акриловая глубокого проникновения для внутренних и наружных работ СТ РК ГОСТ Р 52020-2007 | кг | 23.75 | 219 | 5201.25
93.3.5 | 218-103-0201 | Ветошь | кг | 1.9 | 1103 | 2095.7
94 | 233-202-0102 РСНБ РК 2022 | Плитка керамическая ГОСТ 6787-2001 глазурованная многоцветная толщиной от 7,5 мм до 13 мм | м2 | 96.9 | 3240 | 313956
95 | 1213-0103-0105 РСНБ РК 2022 Кзтр и Кэм=1,06 | Облицовка стен в душевой тренажерного зала из плит керамических глазурованных. Разборка | м2 облицовки | 70 | 3097 | 216790
из них:
95.1 |  | затраты на труд рабочих |  |  | 3094 | 216580
|  | в том числе оплата труда рабочих |  |  | 1527 | 106890
95.1.1 | 009-0121 | Затраты труда рабочих (средний разряд работы 2,1). Работы по ремонту зданий и сооружений | чел.-ч | 55.132 | 3929 | 216613.63
95.2 |  | машины и механизмы |  |  | 3 | 210
95.2.1 | 343-401-0201 | Молотки отбойные пневматические при работе от передвижных компрессорных станций | маш.-ч | 2.4338 | 86 | 209.3
96 | 1115-0101-0203 РСНБ РК 2024 Кзтр и Кэм=1,04 | Стены .Облицовка керамическими плитками на клее из сухих смесей по готовому основаниюв душевой тренажерного зала (цвет согласовать с заказчиком) | м2 поверхности облицовки | 70 | 11053 | 773710
из них:
96.1 |  | затраты на труд рабочих |  |  | 7706 | 539420
|  | в том числе оплата труда рабочих |  |  | 3873 | 271110
96.1.1 | 003-0133 | Затраты труда рабочих (средний разряд работы 3,3). Работы отделочные и изоляционные | чел.-ч | 112.623 | 4790 | 539464.17
96.2 |  | машины и механизмы |  |  | 1 | 70
96.2.1 | 313-401-0302 | Электромиксер строительный ручной, мощность до 1400 Вт, число оборотов до 810 об/мин | маш.-ч | 1.6962 | 44 | 74.63
96.3 |  | материалы, изделия и конструкции |  |  | 3346 | 234220
96.3.1 | 232-504-0101 | Смесь сухая для затирки швов плиток СТ РК 1168-2006 белая | кг | 28 | 163 | 4564
96.3.2 | 217-603-0104 | Вода техническая | м3 | 1.05 | 36 | 37.8
96.3.3 | 232-502-0101 | Смесь сухая клеевая СТ РК 1168-2006 базовая для плитки | кг | 280 | 96 | 26880
96.3.4 | 236-101-0116 | Грунтовка водно-дисперсионная акриловая глубокого проникновения для внутренних и наружных работ СТ РК ГОСТ Р 52020-2007 | кг | 21 | 219 | 4599
96.3.5 | 232-201-0101 | Плитка керамическая глазурованная для внутренней облицовки стен, I сорта ГОСТ 6141-91 гладкая одноцветная | м2 | 71.4 | 2753 | 196564.2
96.3.6 | 218-103-0201 | Ветошь | кг | 1.4 | 1103 | 1544.2
97 | 1207-0101-0207 РСНБ РК 2022 Кзтр и Кэм=1,06 | Полы из керамических плиток. Разборка покрытия | м2 | 12 | 3411 | 40932
из них:
97.1 |  | затраты на труд рабочих |  |  | 3411 | 40932
|  | в том числе оплата труда рабочих |  |  | 1683 | 20196
97.1.1 | 009-0130 | Затраты труда рабочих (средний разряд работы 3). Работы по ремонту зданий и сооружений | чел.-ч | 8.8872 | 4606 | 40934.44
98 | 1111-0212-0104 РСНБ РК 2024 Кзтр и Кэм=1,04 | Покрытия из плиток в душевой тренажерного зала на клее из сухих смесей, (цвет согласовать с заказчиком). Устройство | м2 покрытия | 12 | 7211 | 86532
из них:
98.1 |  | затраты на труд рабочих |  |  | 6696 | 80352
|  | в том числе оплата труда рабочих |  |  | 3364 | 40368
98.1.1 | 003-0132 | Затраты труда рабочих (средний разряд работы 3,2). Работы отделочные и изоляционные | чел.-ч | 17.0856 | 4703 | 80353.58
98.2 |  | машины и механизмы |  |  | 5 | 60
98.2.1 | 343-501-0101 | Пылесосы промышленные | маш.-ч | 0.27955 | 155 | 43.33
98.2.2 | 313-401-0302 | Электромиксер строительный ручной, мощность до 1400 Вт, число оборотов до 810 об/мин | маш.-ч | 0.29078 | 44 | 12.79
98.3 |  | материалы, изделия и конструкции |  |  | 510 | 6120
98.3.1 | 217-603-0104 | Вода техническая | м3 | 0.0168 | 36 | 0.6
98.3.2 | 232-502-0101 | Смесь сухая клеевая СТ РК 1168-2006 базовая для плитки | кг | 48 | 96 | 4608
98.3.3 | 232-504-0102 | Смесь сухая для затирки швов плиток СТ РК 1168-2006 серая | кг | 4.08 | 145 | 591.6
98.3.4 | 236-101-0116 | Грунтовка водно-дисперсионная акриловая глубокого проникновения для внутренних и наружных работ СТ РК ГОСТ Р 52020-2007 | кг | 3 | 219 | 657
98.3.5 | 218-103-0201 | Ветошь | кг | 0.24 | 1103 | 264.72
99 | 233-202-0102 РСНБ РК 2022 | Плитка керамическая ГОСТ 6787-2001 глазурованная многоцветная толщиной от 7,5 мм до 13 мм | м2 | 12.24 | 3240 | 39658
| Подраздел 1.5. | Устройство инвентарной комнаты из пустующих помещений досугового центра (Пятно №1) |  |  |  | 556699
из них:
|  | затраты на труд рабочих | тенге |  |  | 369576
|  | в том числе оплата труда рабочих | тенге |  |  | 185465
|  | машины и механизмы | тенге |  |  | 201
|  | материалы, изделия и конструкции | тенге |  |  | 186922
|  | нормативная трудоемкость | чел.-ч | 77
100 | 1110-0102-0301 РСНБ РК 2024 Кзтр и Кэм=1,08 | Перегородки с одним дверным проемом с двойным металлическим каркасом с двухслойной обшивкой с двух сторон гипсокартонными листами. Устройство. Общая толщина перегородки 155-255 мм | м2 | 8 | 11163 | 89304
из них:
100.1 |  | затраты на труд рабочих |  |  | 2781 | 22248
|  | в том числе оплата труда рабочих |  |  | 1385 | 11080
100.1.1 | 002-0136 | Затраты труда рабочих (средний разряд работы 3,6). Работы по устройству несущих и ограждающих конструкций | чел.-ч | 4.3592 | 5104 | 22249.36
100.2 |  | машины и механизмы |  |  | 2 | 16
100.2.1 | 343-302-0301 | Шуруповерты строительно-монтажные | маш.-ч | 0.66614 | 23 | 15.32
100.2.2 | 343-302-0101 | Перфоратор электрический | маш.-ч | 0.16675 | 22 | 3.67
100.3 |  | материалы, изделия и конструкции |  |  | 8380 | 67040
100.3.1 | 215-202-0501 | Брусок обрезной хвойных пород длиной от 4 м до 6,5 м, шириной от 75 мм до 150 мм, толщиной от 40 мм до 75 мм ГОСТ 8486-86 сорт 1 | м3 | 0.144 | 120707 | 17381.81
100.3.2 | 261-107-0715 | Паста огнезащитная вспучивающаяся водоэмульсионная ВПМ-2 ГОСТ 25131-82 | т | 0.000256 | 1191169 | 304.94
100.3.3 | 217-101-0303 | Болт самоанкерующийся распорный ГОСТ 28778-90 М16х150 | шт. | 3.2 | 104 | 332.8
100.3.4 | 217-101-0304 | Болт самоанкерующийся распорный ГОСТ 28778-90 M20х200 | шт. | 2.4 | 191 | 458.4
100.3.5 | 214-201-0102 | Уголок стальной горячекатаный равнополочный из углеродистой стали ГОСТ 8509-93 ширина полки от 40 до 125 мм, толщиной от 2 до 16 мм | т | 0.048 | 377036 | 18097.73
100.3.6 | 217-106-0103 | Шуруп ГОСТ 1147-80 для крепления гипсокартона и деревянных изделий | кг | 0.504 | 1855 | 934.92
100.3.7 | 235-202-0118 | Герметик ГОСТ 25621-83 полиуретановый однокомпонентный 750 мл(монтажная пена) | шт. | 12.8 | 2307 | 29529.6
101 | 234-101-0204 РСНБ РК 2022 | Плита теплоизоляционная из базальтовой минеральной ваты на синтетическом связующем П 100-110 | м3 | 0.412 | 39904 | 16440
102 | 1115-0301-0201 РСНБ РК 2024 Кзтр и Кэм=1,04 | Стены. Отделка внутренних поверхностей, облицованных гипсокартонными листами. Сухими смесями на гипсовой основе | м2 отделываемой поверхности | 16 | 1577 | 25232
из них:
102.1 |  | затраты на труд рабочих |  |  | 1308 | 20928
|  | в том числе оплата труда рабочих |  |  | 657 | 10512
102.1.1 | 003-0134 | Затраты труда рабочих (средний разряд работы 3,4). Работы отделочные и изоляционные | чел.-ч | 4.288 | 4880 | 20925.44
102.2 |  | машины и механизмы |  |  | 2 | 32
102.2.1 | 313-401-0301 | Смесители проточные передвижные для сухих смесей, 25-80 л/мин | маш.-ч | 0.15309 | 191 | 29.24
102.3 |  | материалы, изделия и конструкции |  |  | 267 | 4272
102.3.1 | 261-201-0604 | Бумага шлифовальная ГОСТ 6456-82 | кг | 0.4 | 398 | 159.2
102.3.2 | 232-501-0301 | Смесь сухая шпатлевочная на гипсовой основе М25 СТ РК 1168-2006 | кг | 43.984 | 84 | 3694.66
102.3.3 | 217-603-0103 | Вода питьевая ГОСТ 2874-82 | м3 | 0.0128 | 361 | 4.62
102.3.4 | 236-101-0116 | Грунтовка водно-дисперсионная акриловая глубокого проникновения для внутренних и наружных работ СТ РК ГОСТ Р 52020-2007 | кг | 1.872 | 219 | 409.97
103 | КП Интернет 2025г | Серпянка Axton 45 мм | м | 19.2 | 13.16 | 253
104 | 1115-0302-0103 РСНБ РК 2024 Кзтр и Кэм=1,04 | Стены. Окраска поливинилацетатными водоэмульсионными составами улучшенная по штукатурке,цвет бежевый | м2 окрашиваемой поверхности | 76 | 2240 | 170240
из них:
104.1 |  | затраты на труд рабочих |  |  | 1979 | 150404
|  | в том числе оплата труда рабочих |  |  | 994 | 75544
104.1.1 | 003-0134 | Затраты труда рабочих (средний разряд работы 3,4). Работы отделочные и изоляционные | чел.-ч | 30.8256 | 4880 | 150428.93
104.2 |  | материалы, изделия и конструкции |  |  | 261 | 19836
104.2.1 | 236-202-0301 | Краска водоэмульсионная СТ РК ГОСТ Р 52020-2007 | т | 0.04788 | 262219 | 12555.05
104.2.2 | 261-201-0342 | Шпатлевка клеевая ГОСТ 10277-90 | кг | 38.76 | 116 | 4496.16
104.2.3 | 218-103-0201 | Ветошь | кг | 0.2356 | 1103 | 259.87
104.2.4 | 218-103-0203 | Бумага шлифовальная двухслойная с зернистостью 40/25 ГОСТ 13344-79 | м2 | 0.6384 | 4057 | 2589.99
105 | 1115-0302-0103 РСНБ РК 2024 Кзтр и Кэм=1,04 | Стены. Окраска поливинилацетатными водоэмульсионными составами улучшенная по штукатурке,цвет белый | м2 окрашиваемой поверхности | 17 | 2240 | 38080
из них:
105.1 |  | затраты на труд рабочих |  |  | 1979 | 33643
|  | в том числе оплата труда рабочих |  |  | 994 | 16898
105.1.1 | 003-0134 | Затраты труда рабочих (средний разряд работы 3,4). Работы отделочные и изоляционные | чел.-ч | 6.8952 | 4880 | 33648.58
105.2 |  | материалы, изделия и конструкции |  |  | 261 | 4437
105.2.1 | 236-202-0301 | Краска водоэмульсионная СТ РК ГОСТ Р 52020-2007 | т | 0.01071 | 262219 | 2808.37
105.2.2 | 261-201-0342 | Шпатлевка клеевая ГОСТ 10277-90 | кг | 8.67 | 116 | 1005.72
105.2.3 | 218-103-0201 | Ветошь | кг | 0.0527 | 1103 | 58.13
105.2.4 | 218-103-0203 | Бумага шлифовальная двухслойная с зернистостью 40/25 ГОСТ 13344-79 | м2 | 0.1428 | 4057 | 579.34
106 | Прайс-лист | Колер цветной немецкий 1000грамм из расхода 100 гр на 10 кг | кг | 0.4788 | 4517.86 | 2163
107 | 1207-0101-0205 РСНБ РК 2022 Кзтр и Кэм=1,06 | Полы из линолеума. Разборка покрытия | м2 | 19 | 465 | 8835
из них:
107.1 |  | затраты на труд рабочих |  |  | 465 | 8835
|  | в том числе оплата труда рабочих |  |  | 230 | 4370
107.1.1 | 009-0120 | Затраты труда рабочих (средний разряд работы 2). Работы по ремонту зданий и сооружений | чел.-ч | 2.2933 | 3854 | 8838.38
108 | 1111-0212-0104 РСНБ РК 2024 Кзтр и Кэм=1,04 | Покрытия из плиток на клее из сухих смесей, (цвет согласовать с заказчиком). Устройство | м2 покрытия | 19 | 7211 | 137009
из них:
108.1 |  | затраты на труд рабочих |  |  | 6696 | 127224
|  | в том числе оплата труда рабочих |  |  | 3364 | 63916
108.1.1 | 003-0132 | Затраты труда рабочих (средний разряд работы 3,2). Работы отделочные и изоляционные | чел.-ч | 27.0522 | 4703 | 127226.5
108.2 |  | машины и механизмы |  |  | 5 | 95
108.2.1 | 343-501-0101 | Пылесосы промышленные | маш.-ч | 0.44262 | 155 | 68.61
108.2.2 | 313-401-0302 | Электромиксер строительный ручной, мощность до 1400 Вт, число оборотов до 810 об/мин | маш.-ч | 0.46041 | 44 | 20.26
108.3 |  | материалы, изделия и конструкции |  |  | 510 | 9690
108.3.1 | 217-603-0104 | Вода техническая | м3 | 0.0266 | 36 | 0.96
108.3.2 | 232-502-0101 | Смесь сухая клеевая СТ РК 1168-2006 базовая для плитки | кг | 76 | 96 | 7296
108.3.3 | 232-504-0102 | Смесь сухая для затирки швов плиток СТ РК 1168-2006 серая | кг | 6.46 | 145 | 936.7
108.3.4 | 236-101-0116 | Грунтовка водно-дисперсионная акриловая глубокого проникновения для внутренних и наружных работ СТ РК ГОСТ Р 52020-2007 | кг | 4.75 | 219 | 1040.25
108.3.5 | 218-103-0201 | Ветошь | кг | 0.38 | 1103 | 419.14
109 | 233-202-0102 РСНБ РК 2022 | Плитка керамическая ГОСТ 6787-2001 глазурованная многоцветная толщиной от 7,5 мм до 13 мм | м2 | 19.38 | 3240 | 62791
110 | 1146-0501-0408 РСНБ РК 2024 Кзтр и Кэм=1,08 К=2 | Проем для прокладки водоснабжения и канализационных труб на полу 1-го этажа в помещениях инвентарной толщиной 280м диаметром 120 мм. Пробивка отверстий площадью до 100 см2 | отверстие | 2 | 3176 | 6352
из них:
110.1 |  | затраты на труд рабочих |  |  | 3147 | 6294
|  | в том числе оплата труда рабочих |  |  | 1557 | 3114
110.1.1 | 006-0139 | Затраты труда рабочих (средний разряд работы 3,9). Специальные работы в грунтах, работы по устройству конструкций башенного и мачтового типа, промышленных печей и труб | чел.-ч | 1.1646 | 5406 | 6295.83
110.2 |  | машины и механизмы |  |  | 29 | 58
110.2.1 | 343-401-0201 | Молотки отбойные пневматические при работе от передвижных компрессорных станций | маш.-ч | 0.6696 | 86 | 57.59
| Раздел 2. | Система водоснабжения и канализации |  |  |  | 32979337
из них:
|  | затраты на труд рабочих | тенге |  |  | 6290044
|  | в том числе оплата труда рабочих | тенге |  |  | 3068316
|  | машины и механизмы | тенге |  |  | 3312
|  | в том числе оплата труда машинистов | тенге |  |  | 40
|  | материалы, изделия и конструкции | тенге |  |  | 26685981
|  | нормативная трудоемкость | чел.-ч | 1205
111 | 1116-0303-0202 РСНБ РК 2024 Кзтр и Кэм=1,04 | Демонтаж.Трубопроводы водоснабжения из напорных полимерных труб, наружный диаметр 20 мм. | м трубопровода | 500 | 315 | 157500
из них:
111.1 |  | затраты на труд рабочих |  |  | 302 | 151000
|  | в том числе оплата труда рабочих |  |  | 147 | 73500
111.1.1 | 004-0140 | Затраты труда рабочих (средний разряд работы 4). Работы по устройству внутренних и наружных инженерных систем | чел.-ч | 27.05 | 5576 | 150830.8
111.2 |  | машины и механизмы |  |  | 1 | 500
111.2.1 | 343-302-0301 | Шуруповерты строительно-монтажные | маш.-ч | 9.4848 | 23 | 218.15
111.2.2 | 343-302-0101 | Перфоратор электрический | маш.-ч | 14.4976 | 22 | 318.95
111.3 |  | материалы, изделия и конструкции |  |  | 12 | 6000
111.3.1 | 241-221-0102 | Опора полипропиленовая PP-R одинарная (клипса) диаметром 20 мм | шт. | 495 | 5 | 2475
111.3.2 | 217-105-0102 | Дюбель полипропиленовый универсальный с шурупами | кг | 3 | 1186 | 3558
112 | 1116-0303-0202 РСНБ РК 2024 Кзтр и Кэм=1,04 | Прокладка трубопровода отопления из трубы полимерной на прессовых фитингах, наружный диаметр 20 мм | м трубопровода | 500 | 769 | 384500
из них:
112.1 |  | затраты на труд рабочих |  |  | 754 | 377000
|  | в том числе оплата труда рабочих |  |  | 367 | 183500
112.1.1 | 004-0140 | Затраты труда рабочих (средний разряд работы 4). Работы по устройству внутренних и наружных инженерных систем | чел.-ч | 67.6 | 5576 | 376937.6
112.2 |  | машины и механизмы |  |  | 3 | 1500
112.2.1 | 343-302-0301 | Шуруповерты строительно-монтажные | маш.-ч | 23.712 | 23 | 545.38
112.2.2 | 343-302-0101 | Перфоратор электрический | маш.-ч | 36.244 | 22 | 797.37
112.3 |  | материалы, изделия и конструкции |  |  | 12 | 6000
112.3.1 | 241-221-0102 | Опора полипропиленовая PP-R одинарная (клипса) диаметром 20 мм | шт. | 495 | 5 | 2475
112.3.2 | 217-105-0102 | Дюбель полипропиленовый универсальный с шурупами | кг | 3 | 1186 | 3558
113 | 241-201-0401 РСНБ РК 2022 | Труба полиэтиленовая для водоснабжения PE 100 SDR 11 ГОСТ 18599-2001 размерами 20х2,0 мм | м | 500 | 91 | 45500
114 | 241-208-0301 РСНБ РК 2022 | Отвод полиэтиленовый литой 90° ПЭ 100 SDR 11, PN 16 диаметром 20 мм | шт. | 300 | 58 | 17400
115 | 241-209-0101 РСНБ РК 2022 | Тройник полиэтиленовый литой 90° ПЭ 100 SDR 11, PN 16 диаметром 20 мм | шт. | 100 | 82 | 8200
116 | 241-211-0102 РСНБ РК 2022 | Муфта полиэтиленовая с компрессионным соединение, PN 10 диаметром 20 мм | шт. | 300 | 108 | 32400
117 | 241-211-1401 РСНБ РК 2022 | Муфта полипропиленовая PP-R комбинированная с внутренней резьбой размерами 15х1/2" | шт. | 400 | 133 | 53200
118 | 241-211-1402 РСНБ РК 2022 | Муфта полипропиленовая PP-R комбинированная с внутренней резьбой размерами 20х1/2" | шт. | 400 | 178 | 71200
119 | 1117-0104-0108 РСНБ РК 2024 Кзтр и Кэм=1,04 | Установка гибкой подводки к водоразборной арматуре | м подводок | 270 | 1502 | 405540
из них:
119.1 |  | затраты на труд рабочих |  |  | 1502 | 405540
|  | в том числе оплата труда рабочих |  |  | 731 | 197370
119.1.1 | 004-0125 | Затраты труда рабочих (средний разряд работы 2,5). Работы по устройству внутренних и наружных инженерных систем | чел.-ч | 94.635 | 4284 | 405416.34
120 | 244-104-0903 РСНБ РК 2022 | Шланг гибкий к водоразборной арматуре с оплеткой из нержавеющей стальной проволоки длиной 1200 мм | шт. | 270 | 1672 | 451440
121 | 6115-0101-0201 ЕСЦ РСНБ РК 2024 | Душевые кабины. Демонтаж | комплект | 56 | 10209 | 571704
из них:
121.1 |  | затраты на труд рабочих |  |  | 10206 | 571536
|  | в том числе оплата труда рабочих |  |  | 4970 | 278320
121.1.1 | 004-0140 | Затраты труда рабочих (средний разряд работы 4). Работы по устройству внутренних и наружных инженерных систем | чел.-ч | 102.5024 | 5576 | 571553.38
121.2 |  | машины и механизмы |  |  | 3 | 168
121.2.1 | 343-302-0301 | Шуруповерты строительно-монтажные | маш.-ч | 3.7274 | 23 | 85.73
121.2.2 | 343-302-0101 | Перфоратор электрический | маш.-ч | 1.6307 | 22 | 35.88
122 | 6115-0101-0201 ЕСЦ РСНБ РК 2024 | Душевые кабины . Установка с подводкой холодной и горячей воды | комплект | 56 | 25538 | 1430128
из них:
122.1 |  | затраты на труд рабочих |  |  | 25516 | 1428896
|  | в том числе оплата труда рабочих |  |  | 12424 | 695744
122.1.1 | 004-0140 | Затраты труда рабочих (средний разряд работы 4). Работы по устройству внутренних и наружных инженерных систем | чел.-ч | 256.256 | 5576 | 1428883.46
122.2 |  | машины и механизмы |  |  | 6 | 336
122.2.1 | 343-302-0301 | Шуруповерты строительно-монтажные | маш.-ч | 9.3184 | 23 | 214.32
122.2.2 | 343-302-0101 | Перфоратор электрический | маш.-ч | 4.0768 | 22 | 89.69
122.3 |  | материалы, изделия и конструкции |  |  | 16 | 896
122.3.1 | 235-202-0119 | Герметик ГОСТ 25621-83 силиконовый 310 мл | шт. | 0.1848 | 2117 | 391.22
122.3.2 | 235-202-0120 | Герметик ГОСТ 25621-83 для резьбовых, ниппельных и фланцевых соединений (ФУМ лента) | кг | 0.0168 | 31625 | 531.3
123 | 244-102-0102 РСНБ РК 2022 | Душевая кабина Erlit ER 3512PL (PR)-с4 (высота поддона -150мм и габаритные размеры 90х90х1950мм) со смесителем | шт. | 56 | 288000 | 16128000
124 | 1215-0101-0401 РСНБ РК 2022 Кзтр и Кэм=1,06 | Умывальники и раковины. Демонтаж | прибор | 56 | 2505 | 140280
из них:
124.1 |  | затраты на труд рабочих |  |  | 2505 | 140280
|  | в том числе оплата труда рабочих |  |  | 1236 | 69216
124.1.1 | 009-0130 | Затраты труда рабочих (средний разряд работы 3). Работы по ремонту зданий и сооружений | чел.-ч | 30.4528 | 4606 | 140265.6
125 | 1117-0102-0102 РСНБ РК 2024 Кзтр и Кэм=1,04 | Установка умывальника одиночного с инсталляцией с подводкой холодной и горячей воды, с установкой и подключением смесителя | комплект | 56 | 64592 | 3617152
из них:
125.1 |  | затраты на труд рабочих |  |  | 9286 | 520016
|  | в том числе оплата труда рабочих |  |  | 4521 | 253176
125.1.1 | 004-0134 | Затраты труда рабочих (средний разряд работы 3,4). Работы по устройству внутренних и наружных инженерных систем | чел.-ч | 103.2584 | 5036 | 520009.3
125.2 |  | машины и механизмы |  |  | 2 | 112
125.2.1 | 343-302-0101 | Перфоратор электрический | маш.-ч | 6.1734 | 22 | 135.82
125.3 |  | материалы, изделия и конструкции |  |  | 55304 | 3097024
125.3.1 | 241-609-0502 | Угольник-пресс (водорозетка) с латунным корпусом с внутренней резьбой размерами 16х1/2" | шт. | 56 | 1579 | 88424
125.3.2 | 244-104-0603 | Сифон ГОСТ 23289-94 трубный с унифицированным выпуском, горизонтальным или вертикальным отводом для умывальников, моек, раковин, биде СТУ | шт. | 56 | 815 | 45640
125.3.3 | 244-104-0701 | Система инсталляции для умывальника подвесного, тип: монтажная рама, крепления в комплекте высотой до 2000 мм, шириной до 600 мм | комплект | 56 | 52423 | 2935688
125.3.4 | 235-202-0119 | Герметик ГОСТ 25621-83 силиконовый 310 мл | шт. | 12.656 | 2117 | 26792.75
125.3.5 | 235-202-0120 | Герметик ГОСТ 25621-83 для резьбовых, ниппельных и фланцевых соединений (ФУМ лента) | кг | 0.0168 | 31625 | 531.3
126 | 244-101-0104 РСНБ РК 2022 | Умывальник без пьедестала полукруглый, овальный, прямоугольный, трапециевидный со спинкой или без спинки размерами (разм. 60х46см) | комплект | 56 | 21725 | 1216600
127 | 244-104-0101 РСНБ РК 2022 | Пьедестал для умывальника | шт. | 56 | 9054 | 507024
128 | 244-104-0403 РСНБ РК 2022 | Смеситель для умывальника двухрукояточный, с центральной подводкой, набортный, излив с аэратором, размерами 110 мм х 70 мм | шт. | 56 | 11136 | 623616
129 | 1215-0101-0402 РСНБ РК 2022 Кзтр и Кэм=1,06 | Унитазы и писсуары. Демонтаж | прибор | 56 | 3116 | 174496
из них:
129.1 |  | затраты на труд рабочих |  |  | 3116 | 174496
|  | в том числе оплата труда рабочих |  |  | 1538 | 86128
129.1.1 | 009-0130 | Затраты труда рабочих (средний разряд работы 3). Работы по ремонту зданий и сооружений | чел.-ч | 37.8952 | 4606 | 174545.29
130 | 1215-0101-0409 РСНБ РК 2022 Кзтр и Кэм=1,06 | Бачок смывной фаянсовый на унитазе. Демонтаж | прибор | 56 | 1820 | 101920
из них:
130.1 |  | затраты на труд рабочих |  |  | 1820 | 101920
|  | в том числе оплата труда рабочих |  |  | 898 | 50288
130.1.1 | 009-0130 | Затраты труда рабочих (средний разряд работы 3). Работы по ремонту зданий и сооружений | чел.-ч | 22.1312 | 4606 | 101936.31
131 | 1215-0101-0406 РСНБ РК 2022 Кзтр и Кэм=1,06 | Сифон. Демонтаж | прибор | 112 | 2876 | 322112
из них:
131.1 |  | затраты на труд рабочих |  |  | 2876 | 322112
|  | в том числе оплата труда рабочих |  |  | 1419 | 158928
131.1.1 | 009-0130 | Затраты труда рабочих (средний разряд работы 3). Работы по ремонту зданий и сооружений | чел.-ч | 69.9328 | 4606 | 322110.48
132 | 1117-0104-0102 РСНБ РК 2024 Кзтр и Кэм=1,04 | Установка унитаза с бачком высокорасполагаемым | комплект | 56 | 16515 | 924840
из них:
132.1 |  | затраты на труд рабочих |  |  | 15941 | 892696
|  | в том числе оплата труда рабочих |  |  | 7762 | 434672
132.1.1 | 004-0139 | Затраты труда рабочих (средний разряд работы 3,9). Работы по устройству внутренних и наружных инженерных систем | чел.-ч | 162.4896 | 5494 | 892717.86
132.2 |  | машины и механизмы |  |  | 1 | 56
132.2.1 | 343-302-0101 | Перфоратор электрический | маш.-ч | 1.7472 | 22 | 38.44
132.3 |  | материалы, изделия и конструкции |  |  | 573 | 32088
132.3.1 | 236-104-0101 | Олифа "Оксоль" ГОСТ 32389-2013 | кг | 0.56 | 757 | 423.92
132.3.2 | 236-202-1014 | Краска масляная МА-15 ГОСТ 10503-71 | кг | 1.68 | 446 | 749.28
132.3.3 | 217-105-0102 | Дюбель полипропиленовый универсальный с шурупами | кг | 3.08 | 1186 | 3652.88
132.3.4 | 235-202-0119 | Герметик ГОСТ 25621-83 силиконовый 310 мл | шт. | 12.656 | 2117 | 26792.75
132.3.5 | 217-701-0308 | Очес льняной | кг | 1.12 | 426 | 477.12
133 | 241-101-0304 РСНБ РК 2022 | Труба стальная сварная водогазопроводная оцинкованная легкая ГОСТ 3262-75 размерами 32х2,8 мм | м | 53.5 | 1364 | 72974
134 | 244-104-0604 РСНБ РК 2022 | Сифон ГОСТ 23289-94 с выпуском и переливом для ванн и глубоких душевых поддонов СВПГ | шт. | 56 | 1619 | 90664
135 | 244-101-0301 РСНБ РК 2022 | Унитаз размерами не менее L 605 мм, B 340 мм | комплект | 56 | 53664 | 3005184
136 | 244-101-0601 РСНБ РК 2022 | Бачок смывной устанавливаемый на унитазе с боковым или верхним пуском размерами L 430 мм | комплект | 56 | 14807 | 829192
137 | 1215-0103-0601 РСНБ РК 2022 Кзтр и Кэм=1,06 | Решетки жалюзийные. Смена | жалюзийная решетка | 57 | 2274 | 129618
из них:
137.1 |  | затраты на труд рабочих |  |  | 2256 | 128592
|  | в том числе оплата труда рабочих |  |  | 1113 | 63441
137.1.1 | 009-0130 | Затраты труда рабочих (средний разряд работы 3). Работы по ремонту зданий и сооружений | чел.-ч | 27.9072 | 4606 | 128540.56
137.2 |  | материалы, изделия и конструкции |  |  | 18 | 1026
137.2.1 | 216-103-0101 | Гипсовое вяжущее ГОСТ 125-2018 марки Г-3 | т | 0.0285 | 36948 | 1053.02
137.2.2 | 217-603-0103 | Вода питьевая ГОСТ 2874-82 | м3 | 0.0114 | 361 | 4.12
138 | 246-304-0108 РСНБ РК 2022 | Вентиляционная решетка регулируемая однорядная, пластмассовая шириной до 350 мм размерами 200 мм х 250 мм,цвет белый | шт. | 57 | 4772 | 272004
139 | 1116-0301-0101 РСНБ РК 2024 Кзтр и Кэм=1,04 | Прокладка трубопровода канализации из трубы полимерной раструбной, диаметр 50 мм Демонтаж с фитингами | м трубопровода | 200 | 1292 | 258400
из них:
139.1 |  | затраты на труд рабочих |  |  | 1290 | 258000
|  | в том числе оплата труда рабочих |  |  | 628 | 125600
139.1.1 | 004-0137 | Затраты труда рабочих (средний разряд работы 3,7). Работы по устройству внутренних и наружных инженерных систем | чел.-ч | 48.58 | 5309 | 257911.22
139.2 |  | машины и механизмы |  |  | 1 | 200
139.2.1 | 314-101-0103 | Краны башенные максимальной грузоподъёмностью 8 т, высота подъема до 41,5 м, максимальный вылет стрелы до 55 м | маш.-ч | 0.00832 | 13695 | 113.94
|  | в т.ч. затраты труда машинистов, экипаж 1 чел. | чел.-ч | 0.00832 | 2715 | 22.59
139.3 |  | материалы, изделия и конструкции |  |  | 1 | 200
139.3.1 | 217-603-0103 | Вода питьевая ГОСТ 2874-82 | м3 | 0.78 | 361 | 281.58
140 | 1116-0301-0102 РСНБ РК 2024 Кзтр и Кэм=1,04 | Прокладка трубопровода канализации из трубы полимерной раструбной, диаметр 100 мм Демонтаж с фитингами | м трубопровода | 40 | 1245 | 49800
из них:
140.1 |  | затраты на труд рабочих |  |  | 1237 | 49480
|  | в том числе оплата труда рабочих |  |  | 602 | 24080
140.1.1 | 004-0137 | Затраты труда рабочих (средний разряд работы 3,7). Работы по устройству внутренних и наружных инженерных систем | чел.-ч | 9.32 | 5309 | 49479.88
140.2 |  | машины и механизмы |  |  | 2 | 80
140.2.1 | 314-101-0103 | Краны башенные максимальной грузоподъёмностью 8 т, высота подъема до 41,5 м, максимальный вылет стрелы до 55 м | маш.-ч | 0.004992 | 13695 | 68.37
|  | в т.ч. затраты труда машинистов, экипаж 1 чел. | чел.-ч | 0.004992 | 2715 | 13.55
140.3 |  | материалы, изделия и конструкции |  |  | 6 | 240
140.3.1 | 217-603-0103 | Вода питьевая ГОСТ 2874-82 | м3 | 0.628 | 361 | 226.71
141 | 1116-0301-0101 РСНБ РК 2024 Кзтр и Кэм=1,04 | Прокладка трубопровода канализации из трубы полимерной раструбной, диаметр 50 мм | м трубопровода | 200 | 3226 | 645200
из них:
141.1 |  | затраты на труд рабочих |  |  | 3224 | 644800
|  | в том числе оплата труда рабочих |  |  | 1570 | 314000
141.1.1 | 004-0137 | Затраты труда рабочих (средний разряд работы 3,7). Работы по устройству внутренних и наружных инженерных систем | чел.-ч | 121.48 | 5309 | 644937.32
141.2 |  | машины и механизмы |  |  | 1 | 200
141.2.1 | 314-101-0103 | Краны башенные максимальной грузоподъёмностью 8 т, высота подъема до 41,5 м, максимальный вылет стрелы до 55 м | маш.-ч | 0.0208 | 13695 | 284.86
|  | в т.ч. затраты труда машинистов, экипаж 1 чел. | чел.-ч | 0.0208 | 2715 | 56.47
141.3 |  | материалы, изделия и конструкции |  |  | 1 | 200
141.3.1 | 217-603-0103 | Вода питьевая ГОСТ 2874-82 | м3 | 0.78 | 361 | 281.58
142 | 1116-0301-0102 РСНБ РК 2024 Кзтр и Кэм=1,04 | Прокладка трубопровода канализации из трубы полимерной раструбной, диаметр 100 мм | м трубопровода | 40 | 3102 | 124080
из них:
142.1 |  | затраты на труд рабочих |  |  | 3092 | 123680
|  | в том числе оплата труда рабочих |  |  | 1506 | 60240
142.1.1 | 004-0137 | Затраты труда рабочих (средний разряд работы 3,7). Работы по устройству внутренних и наружных инженерных систем | чел.-ч | 23.296 | 5309 | 123678.46
142.2 |  | машины и механизмы |  |  | 4 | 160
|  | в том числе оплата труда машинистов |  |  | 1 | 40
142.2.1 | 314-101-0103 | Краны башенные максимальной грузоподъёмностью 8 т, высота подъема до 41,5 м, максимальный вылет стрелы до 55 м | маш.-ч | 0.01248 | 13695 | 170.91
|  | в т.ч. затраты труда машинистов, экипаж 1 чел. | чел.-ч | 0.01248 | 2715 | 33.88
142.3 |  | материалы, изделия и конструкции |  |  | 6 | 240
142.3.1 | 217-603-0103 | Вода питьевая ГОСТ 2874-82 | м3 | 0.628 | 361 | 226.71
143 | 241-203-0107 РСНБ РК 2022 | Труба полиэтиленовая для систем внутреннего водоотведения SDR 26 ГОСТ 22689-2014 размерами 110х4,2 мм | м | 39.92 | 1071 | 42754
144 | 241-203-0101 РСНБ РК 2022 | Труба полиэтиленовая для систем внутреннего водоотведения SDR 26 ГОСТ 22689-2014 размерами 50х3 мм | м | 199.6 | 307 | 61277
145 | 241-208-3603 РСНБ РК 2022 | Отвод из поливинилхлорида ПВХ 90° для напорных канализационных труб диаметром 100 мм, с уплотнительной резинкой | шт. | 12 | 178 | 2136
146 | 241-208-3601 РСНБ РК 2022 | Отвод из поливинилхлорида ПВХ 90° для напорных канализационных труб диаметром 50 мм, с уплотнительной резинкой | шт. | 105 | 45 | 4725
147 | 241-209-2406 РСНБ РК 2022 | Тройник из поливинилхлорида ПВХ 90° для напорных канализационных труб размерами 100х100х100 мм, с уплотнительной резинкой | шт. | 6 | 231 | 1386
148 | 241-209-2401 РСНБ РК 2022 | Тройник из поливинилхлорида ПВХ 90° для напорных канализационных труб размерами 50х50х50 мм, с уплотнительной резинкой | шт. | 47 | 65 | 3055
149 | 241-211-0801 РСНБ РК 2022 | Муфта полимерная DN/OD 110 SN8 ГОСТ Р 54475-2011 | шт. | 2 | 1068 | 2136
| Раздел 3. | Электроснабжение |  |  |  | 22889432
из них:
|  | затраты на труд рабочих | тенге |  |  | 9539625
|  | в том числе оплата труда рабочих | тенге |  |  | 4686337
|  | машины и механизмы | тенге |  |  | 1553490
|  | в том числе оплата труда машинистов | тенге |  |  | 557894
|  | материалы, изделия и конструкции | тенге |  |  | 11588385
|  | оборудование | тенге |  |  | 207932
|  | нормативная трудоемкость | чел.-ч | 2144
150 | 1121-0501-0101 РСНБ РК 2024 Кзтр и Кэм=1,08 | Демонтаж устройства вводно-распределительного | шкаф | 1 | 33950 | 33950
из них:
150.1 |  | затраты на труд рабочих |  |  | 14116 | 14116
|  | в том числе оплата труда рабочих |  |  | 6874 | 6874
150.1.1 | 004-0138 | Затраты труда рабочих (средний разряд работы 3,8). Работы по устройству внутренних и наружных инженерных систем | чел.-ч | 2.6146 | 5399 | 14116.23
150.2 |  | машины и механизмы |  |  | 13 | 13
150.2.1 | 343-302-0201 | Дрели электрические | маш.-ч | 0.07776 | 20 | 1.56
150.2.2 | 315-103-0501 | Установки постоянного тока для ручной дуговой сварки | маш.-ч | 0.03456 | 306 | 10.58
150.3 |  | материалы, изделия и конструкции |  |  | 19821 | 19821
150.3.1 | 222-509-0801 | Конструкции стальные индивидуальные решетчатые ГОСТ 23118-2012 сварные массой до 0,1 т | т | 0.015 | 1146498 | 17197.47
150.3.2 | 217-101-0107 | Болт с гайкой и шайбой ГОСТ ISO 8992-2015 строительный | т | 0.00051 | 954056 | 486.57
150.3.3 | 252-207-3979 | Перемычки гибкие, тип ПГС-50 | шт. | 1 | 1446 | 1446
150.3.4 | 217-302-0205 | Электрод типа Э42А, Э46А, Э50А ГОСТ 9467-75, марки УОНИ-13/55 диаметром 4 мм | кг | 0.2 | 922 | 184.4
150.3.5 | 236-203-0208 | Эмаль термостойкая СТ РК 3262-2018 ХС-720 | т | 0.00015 | 2078827 | 311.82
150.3.6 | 247-216-1101 | Изолента прорезиненная на ХБ основе | кг | 0.06 | 3256 | 195.36
151 | 1121-0501-0101 РСНБ РК 2024 Кзтр и Кэм=1,08 | Монтаж устройства вводно-распределительного | шкаф | 1 | 55141 | 55141
из них:
151.1 |  | затраты на труд рабочих |  |  | 35290 | 35290
|  | в том числе оплата труда рабочих |  |  | 17184 | 17184
151.1.1 | 004-0138 | Затраты труда рабочих (средний разряд работы 3,8). Работы по устройству внутренних и наружных инженерных систем | чел.-ч | 6.5365 | 5399 | 35290.56
151.2 |  | машины и механизмы |  |  | 30 | 30
151.2.1 | 343-302-0201 | Дрели электрические | маш.-ч | 0.1944 | 20 | 3.89
151.2.2 | 315-103-0501 | Установки постоянного тока для ручной дуговой сварки | маш.-ч | 0.0864 | 306 | 26.44
151.3 |  | материалы, изделия и конструкции |  |  | 19821 | 19821
151.3.1 | 222-509-0801 | Конструкции стальные индивидуальные решетчатые ГОСТ 23118-2012 сварные массой до 0,1 т | т | 0.015 | 1146498 | 17197.47
151.3.2 | 217-101-0107 | Болт с гайкой и шайбой ГОСТ ISO 8992-2015 строительный | т | 0.00051 | 954056 | 486.57
151.3.3 | 252-207-3979 | Перемычки гибкие, тип ПГС-50 | шт. | 1 | 1446 | 1446
151.3.4 | 217-302-0205 | Электрод типа Э42А, Э46А, Э50А ГОСТ 9467-75, марки УОНИ-13/55 диаметром 4 мм | кг | 0.2 | 922 | 184.4
151.3.5 | 236-203-0208 | Эмаль термостойкая СТ РК 3262-2018 ХС-720 | т | 0.00015 | 2078827 | 311.82
151.3.6 | 247-216-1101 | Изолента прорезиненная на ХБ основе | кг | 0.06 | 3256 | 195.36
152 | 1121-0602-0105 РСНБ РК 2024 Кзтр и Кэм=1,08 | Демонтаж шкафа распределительный силовой ШР11 масса до 40 кг | шкаф | 1 | 14475 | 14475
из них:
152.1 |  | затраты на труд рабочих |  |  | 10825 | 10825
|  | в том числе оплата труда рабочих |  |  | 5271 | 5271
152.1.1 | 004-0138 | Затраты труда рабочих (средний разряд работы 3,8). Работы по устройству внутренних и наружных инженерных систем | чел.-ч | 2.0049 | 5399 | 10824.46
152.2 |  | машины и механизмы |  |  | 5 | 5
152.2.1 | 343-302-0201 | Дрели электрические | маш.-ч | 0.11664 | 20 | 2.33
152.2.2 | 315-103-0501 | Установки постоянного тока для ручной дуговой сварки | маш.-ч | 0.00864 | 306 | 2.64
152.3 |  | материалы, изделия и конструкции |  |  | 3645 | 3645
152.3.1 | 217-101-0107 | Болт с гайкой и шайбой ГОСТ ISO 8992-2015 строительный | т | 0.0004 | 954056 | 381.62
152.3.2 | 261-107-0224 | Дюбели распорные полипропиленовые | 100 шт. | 0.041 | 594 | 24.35
152.3.3 | 252-207-3979 | Перемычки гибкие, тип ПГС-50 | шт. | 1 | 1446 | 1446
152.3.4 | 261-201-0322 | Краска масляная алкидные земляные, готовые к применению: сурик железный МА-15, ПФ-14 ГОСТ 10503-71 | т | 0.0002 | 604794 | 120.96
152.3.5 | 236-201-0101 | Лак битумный ГОСТ Р 52165-2003 БТ-577 | кг | 0.58 | 469 | 272.02
152.3.6 | 217-302-0205 | Электрод типа Э42А, Э46А, Э50А ГОСТ 9467-75, марки УОНИ-13/55 диаметром 4 мм | кг | 0.1 | 922 | 92.2
152.3.7 | 214-201-0101 | Уголок стальной горячекатаный равнополочный из углеродистой стали ГОСТ 8509-93 ширина полки от 20 до 35 мм, толщиной от 2 до 5 мм | т | 0.003 | 393704 | 1181.11
152.3.8 | 247-216-1101 | Изолента прорезиненная на ХБ основе | кг | 0.039 | 3256 | 126.98
153 | 1121-0602-0105 РСНБ РК 2024 Кзтр и Кэм=1,08 | Монтаж шкафа распределительный силовой ШР11-73504-22У3 250А 50кА 400В IP31 (8х100) с подключением отходящих кабелей масса до 40 кг | шкаф | 1 | 30720 | 30720
из них:
153.1 |  | затраты на труд рабочих |  |  | 27062 | 27062
|  | в том числе оплата труда рабочих |  |  | 13177 | 13177
153.1.1 | 004-0138 | Затраты труда рабочих (средний разряд работы 3,8). Работы по устройству внутренних и наружных инженерных систем | чел.-ч | 5.0123 | 5399 | 27061.41
153.2 |  | машины и механизмы |  |  | 13 | 13
153.2.1 | 343-302-0201 | Дрели электрические | маш.-ч | 0.2916 | 20 | 5.83
153.2.2 | 315-103-0501 | Установки постоянного тока для ручной дуговой сварки | маш.-ч | 0.0216 | 306 | 6.61
153.3 |  | материалы, изделия и конструкции |  |  | 3645 | 3645
153.3.1 | 217-101-0107 | Болт с гайкой и шайбой ГОСТ ISO 8992-2015 строительный | т | 0.0004 | 954056 | 381.62
153.3.2 | 261-107-0224 | Дюбели распорные полипропиленовые | 100 шт. | 0.041 | 594 | 24.35
153.3.3 | 252-207-3979 | Перемычки гибкие, тип ПГС-50 | шт. | 1 | 1446 | 1446
153.3.4 | 261-201-0322 | Краска масляная алкидные земляные, готовые к применению: сурик железный МА-15, ПФ-14 ГОСТ 10503-71 | т | 0.0002 | 604794 | 120.96
153.3.5 | 236-201-0101 | Лак битумный ГОСТ Р 52165-2003 БТ-577 | кг | 0.58 | 469 | 272.02
153.3.6 | 217-302-0205 | Электрод типа Э42А, Э46А, Э50А ГОСТ 9467-75, марки УОНИ-13/55 диаметром 4 мм | кг | 0.1 | 922 | 92.2
153.3.7 | 214-201-0101 | Уголок стальной горячекатаный равнополочный из углеродистой стали ГОСТ 8509-93 ширина полки от 20 до 35 мм, толщиной от 2 до 5 мм | т | 0.003 | 393704 | 1181.11
153.3.8 | 247-216-1101 | Изолента прорезиненная на ХБ основе | кг | 0.039 | 3256 | 126.98
154 | 515-301-1204 РСНБ РК 2022 | ШР11-73504-22У3 250А 50кА 400В IP31 (8х100) с подключением отходящих кабелей, ввод и вывод кабелей снизу | шт. | 1 | 207932 | 207932
155 | 1110-0201-0205 РСНБ РК 2024 Кзтр и Кэм=1,08 ) | Устройство конструкций гипсокартонных перегородок на одинарном каркасе из оцинкованных профилей с двухслойной обшивкой с двух сторон гипсокартонными листами толщина перегородки 100-150 мм, с одним дверным проемом | м2 перегородок (за вычетом проемов) | 26.11 | 13256 | 346114
из них:
155.1 |  | затраты на труд рабочих |  |  | 7739 | 202065
|  | в том числе оплата труда рабочих |  |  | 3852 | 100576
155.1.1 | 002-0135 | Затраты труда рабочих (средний разряд работы 3,5). Работы по устройству несущих и ограждающих конструкций | чел.-ч | 40.3008 | 5014 | 202068.14
155.2 |  | машины и механизмы |  |  | 1 | 26
155.2.1 | 343-302-0301 | Шуруповерты строительно-монтажные | маш.-ч | 1.5481 | 23 | 35.61
155.2.2 | 343-101-0101 | Ножницы электрические | маш.-ч | 0.045118 | 98 | 4.42
155.2.3 | 343-302-0101 | Перфоратор электрический | маш.-ч | 0.21713 | 22 | 4.78
155.3 |  | материалы, изделия и конструкции |  |  | 5516 | 144023
155.3.1 | 232-101-0102 | Лист гипсокартонный обычный ГКЛ СТ РК EN 520-2012 толщиной 12,5 мм | м2 | 117.2339 | 830 | 97304.14
155.3.2 | 232-504-0201 | Смесь сухая для затирки швов гипсокартонных листов СТ РК 1168-2006 | кг | 40.9718 | 109 | 4465.93
155.3.3 | 215-202-0702 | Брусок обрезной хвойных пород длиной от 4 м до 6,5 м, шириной от 25 мм до 50 мм, толщиной от 16 мм до 50 мм ГОСТ 8486-86 сорт 2 | м3 | 0.032899 | 120707 | 3971.09
155.3.4 | 217-603-0103 | Вода питьевая ГОСТ 2874-82 | м3 | 0.015666 | 361 | 5.66
155.3.5 | 236-101-0116 | Грунтовка водно-дисперсионная акриловая глубокого проникновения для внутренних и наружных работ СТ РК ГОСТ Р 52020-2007 | кг | 0.65275 | 219 | 142.95
155.3.6 | 217-106-0103 | Шуруп ГОСТ 1147-80 для крепления гипсокартона и деревянных изделий | кг | 2.0653 | 1855 | 3831.13
155.3.7 | 217-105-0102 | Дюбель полипропиленовый универсальный с шурупами | кг | 0.2611 | 1186 | 309.66
155.3.8 | 222-529-0103 | Профиль направляющий ПН для гипсокартона, оцинкованный СТ РК 2621-2015 размерами 75 мм х 40 мм, толщиной стали от 0,4 до 0,45 мм | м | 19.7 | 296 | 5831.2
155.3.9 | 222-529-0302 | Профиль стоечный ПС для гипсокартона, оцинкованный СТ РК 2621-2015 размерами 75 мм х 50 мм, толщиной стали от 0,4 до 0,45 мм | м | 66.3638 | 341 | 22630.05
155.3.10 | 232-101-0601 | Лента разделительная для сопряжения потолка и стен | м | 34.5331 | 67 | 2313.72
155.3.11 | 232-101-0602 | Лента уплотнительная самоклеящаяся | м | 27.721 | 63 | 1746.42
155.3.12 | 232-101-0603 | Лента армирующая бумажная | м | 55.4002 | 17 | 941.8
155.3.13 | 218-103-0203 | Бумага шлифовальная двухслойная с зернистостью 40/25 ГОСТ 13344-79 | м2 | 0.13055 | 4057 | 529.64
156 | 234-101-0106 РСНБ РК 2022 ) | Плита теплоизоляционная из минеральной ваты СТ РК 3829-2022 на синтетическом связующем П-50 | м3 | 1.3905 | 25822 | 35905
157 | 1115-0301-0201 РСНБ РК 2024 Кзтр и Кэм=1,04 ) | Стены. Отделка внутренних поверхностей, облицованных гипсокартонными листами. Сухими смесями на гипсовой основе | м2 отделываемой поверхности | 26.11 | 1577 | 41175
из них:
157.1 |  | затраты на труд рабочих |  |  | 1308 | 34152
|  | в том числе оплата труда рабочих |  |  | 657 | 17154
157.1.1 | 003-0134 | Затраты труда рабочих (средний разряд работы 3,4). Работы отделочные и изоляционные | чел.-ч | 6.9975 | 4880 | 34147.7
157.2 |  | машины и механизмы |  |  | 2 | 52
157.2.1 | 313-401-0301 | Смесители проточные передвижные для сухих смесей, 25-80 л/мин | маш.-ч | 0.24982 | 191 | 47.72
157.3 |  | материалы, изделия и конструкции |  |  | 267 | 6971
157.3.1 | 261-201-0604 | Бумага шлифовальная ГОСТ 6456-82 | кг | 0.65275 | 398 | 259.79
157.3.2 | 232-501-0301 | Смесь сухая шпатлевочная на гипсовой основе М25 СТ РК 1168-2006 | кг | 71.7764 | 84 | 6029.22
157.3.3 | 217-603-0103 | Вода питьевая ГОСТ 2874-82 | м3 | 0.020888 | 361 | 7.54
157.3.4 | 236-101-0116 | Грунтовка водно-дисперсионная акриловая глубокого проникновения для внутренних и наружных работ СТ РК ГОСТ Р 52020-2007 | кг | 3.0549 | 219 | 669.02
158 | КП Интернет 2025г | Серпянка Axton 45 мм | м | 31.32 | 13.16 | 412
159 | 1115-0302-0103 РСНБ РК 2024 Кзтр и Кэм=1,04 | Стены. Окраска поливинилацетатными водоэмульсионными составами улучшенная по штукатурке,цвет бежевый | м2 окрашиваемой поверхности | 26.11 | 2240 | 58486
из них:
159.1 |  | затраты на труд рабочих |  |  | 1979 | 51672
|  | в том числе оплата труда рабочих |  |  | 994 | 25953
159.1.1 | 003-0134 | Затраты труда рабочих (средний разряд работы 3,4). Работы отделочные и изоляционные | чел.-ч | 10.5902 | 4880 | 51680.25
159.2 |  | материалы, изделия и конструкции |  |  | 261 | 6814
159.2.1 | 236-202-0301 | Краска водоэмульсионная СТ РК ГОСТ Р 52020-2007 | т | 0.016449 | 262219 | 4313.32
159.2.2 | 261-201-0342 | Шпатлевка клеевая ГОСТ 10277-90 | кг | 13.3161 | 116 | 1544.67
159.2.3 | 218-103-0201 | Ветошь | кг | 0.080941 | 1103 | 89.28
159.2.4 | 218-103-0203 | Бумага шлифовальная двухслойная с зернистостью 40/25 ГОСТ 13344-79 | м2 | 0.21932 | 4057 | 889.8
160 | 1115-0302-0106 РСНБ РК 2024 Кзтр и Кэм=1,04 | Улучшенная покраска водоэмульсионными составами по сборной конструкции потолка | м2 окрашиваемой поверхности | 28 | 1544 | 43232
из них:
160.1 |  | затраты на труд рабочих |  |  | 1320 | 36960
|  | в том числе оплата труда рабочих |  |  | 664 | 18592
160.1.1 | 003-0134 | Затраты труда рабочих (средний разряд работы 3,4). Работы отделочные и изоляционные | чел.-ч | 7.5712 | 4880 | 36947.46
160.2 |  | материалы, изделия и конструкции |  |  | 224 | 6272
160.2.1 | 236-202-0301 | Краска водоэмульсионная СТ РК ГОСТ Р 52020-2007 | т | 0.01932 | 262219 | 5066.07
160.2.2 | 261-201-0342 | Шпатлевка клеевая ГОСТ 10277-90 | кг | 1.54 | 116 | 178.64
160.2.3 | 218-103-0201 | Ветошь | кг | 0.0868 | 1103 | 95.74
160.2.4 | 218-103-0203 | Бумага шлифовальная двухслойная с зернистостью 40/25 ГОСТ 13344-79 | м2 | 0.2352 | 4057 | 954.21
161 | 1110-0106-0106 РСНБ РК 2024 Кзтр и Кэм=1,08 | Устройство конструкций деревянных дверных блоков площадью до 3 м2 во внутренних стенах и перегородках на распорных дюбелях | м2 | 1.89 | 5707 | 10786
из них:
161.1 |  | затраты на труд рабочих |  |  | 4999 | 9448
|  | в том числе оплата труда рабочих |  |  | 2489 | 4704
161.1.1 | 002-0132 | Затраты труда рабочих (средний разряд работы 3,2). Работы по устройству несущих и ограждающих конструкций | чел.-ч | 1.9907 | 4746 | 9448.04
161.2 |  | машины и механизмы |  |  | 9 | 17
161.2.1 | 343-302-0201 | Дрели электрические | маш.-ч | 0.32169 | 20 | 6.43
161.2.2 | 343-302-0301 | Шуруповерты строительно-монтажные | маш.-ч | 0.097365 | 23 | 2.24
161.2.3 | 343-204-0101 | Фреза столярная | маш.-ч | 0.083281 | 124 | 10.33
161.3 |  | материалы, изделия и конструкции |  |  | 699 | 1321
161.3.1 | 215-203-0202 | Доска необрезная хвойных пород длиной до 6,5 м, любой ширины, толщиной от 19 мм до 22 мм ГОСТ 8486-86 сорт 2 | м3 | 0.00189 | 82607 | 156.13
161.3.2 | 217-108-0101 | Гвоздь ГОСТ 283-75 строительный | кг | 0.01323 | 861 | 11.39
161.3.3 | 217-105-0103 | Дюбель полипропиленовый гвоздевой со стальным оцинкованным стержнем | кг | 0.09828 | 1086 | 106.73
161.3.4 | 235-202-0118 | Герметик ГОСТ 25621-83 полиуретановый однокомпонентный 750 мл(монтажная пена) | шт. | 0.4536 | 2307 | 1046.46
162 | 223-201-0204 РСНБ РК 2022 | Блок дверной внутренний с декоративной облицовкой поливинилхлоридной пленкой СТ РК 943-92 однопольный с остекленными полотнами ДО 21-9П, ДО 21-10П | м2 | 1.89 | 21694 | 41002
163 | 6101-0201-0102 ЕСЦ РСНБ РК 2024 | Разработка грунта вручную с креплениями в траншеях, ширина до 2 м, глубина до 2 м группа грунта 2 | м3 | 280 | 9308 | 2606240
из них:
163.1 |  | затраты на труд рабочих |  |  | 9308 | 2606240
|  | в том числе оплата труда рабочих |  |  | 4482 | 1254960
163.1.1 | 001-0128 | Затраты труда рабочих (средний разряд работы 2,8). Работы по разработке грунта и устройству земляных конструкций | чел.-ч | 571.536 | 4560 | 2606204.16
164 | 6101-0206-0102 ЕСЦ РСНБ РК 2024 | Засыпка вручную траншей, пазух котлованов и ям группа грунта 2 | м3 | 150 | 3957 | 593550
из них:
164.1 |  | затраты на труд рабочих |  |  | 3957 | 593550
|  | в том числе оплата труда рабочих |  |  | 1905 | 285750
164.1.1 | 001-0117 | Затраты труда рабочих (средний разряд работы 1,7). Работы по разработке грунта и устройству земляных конструкций | чел.-ч | 157.47 | 3769 | 593504.43
165 | 6101-0107-0501 ЕСЦ РСНБ РК 2024 | Уплотнение грунта пневматическими трамбовками группа грунта 1,2 | м3 | 150 | 387 | 58050
из них:
165.1 |  | затраты на труд рабочих |  |  | 385 | 57750
|  | в том числе оплата труда рабочих |  |  | 186 | 27900
165.1.1 | 001-0110 | Затраты труда рабочих (средний разряд работы 1). Работы по разработке грунта и устройству земляных конструкций | чел.-ч | 17.49 | 3305 | 57804.45
165.2 |  | машины и механизмы |  |  | 2 | 300
165.2.1 | 343-402-0101 | Трамбовки пневматические при работе от компрессора | маш.-ч | 17.01 | 18 | 306.18
166 | 1308-0201-0201 РСНБ РК 2024 Кзтр и Кэм=1,06 | демонтаж кабеля до 35 кВ в готовой траншее без покрытий,АСБУ 3х120+1х95 (способ прокладки в траншее) масса 1 м до 1 кг | м кабеля | 1000 | 427 | 427000
из них:
166.1 |  | затраты на труд рабочих |  |  | 260 | 260000
|  | в том числе оплата труда рабочих |  |  | 127 | 127000
166.1.1 | 004-0140 | Затраты труда рабочих (средний разряд работы 4). Работы по устройству внутренних и наружных инженерных систем | чел.-ч | 46.6 | 5576 | 259841.6
166.2 |  | машины и механизмы |  |  | 120 | 120000
|  | в том числе оплата труда машинистов |  |  | 31 | 31000
166.2.1 | 314-502-0308 | Лебедки электрические тяговым усилием свыше 122,62 до 156,96 кН (16 т) | маш.-ч | 13.6528 | 8802 | 120171.95
|  | в т.ч. затраты труда машинистов, экипаж 1 чел. | чел.-ч | 13.6528 | 2273 | 31032.81
166.2.2 | 314-501-0104 | Домкраты гидравлические грузоподъёмностью свыше 50 до 63 т | маш.-ч | 13.6528 | 24 | 327.67
166.3 |  | материалы, изделия и конструкции |  |  | 47 | 47000
166.3.1 | 261-107-0501 | Лента монтажная К226 с кнопками | 100 м | 0.096 | 2313 | 222.05
166.3.2 | 261-201-0351 | Лак битумный БТ-123 ГОСТ Р 52165-2003 | кг | 0.6 | 1293 | 775.8
166.3.3 | 214-208-0103 | Прокат сортовой стальной горячекатаный полосовой из углеродистой стали ГОСТ 535-2005 шириной от 80 до 200 мм, толщиной от 5 до 60 мм | т | 0.01 | 453695 | 4536.95
166.3.4 | 214-201-0102 | Уголок стальной горячекатаный равнополочный из углеродистой стали ГОСТ 8509-93 ширина полки от 40 до 125 мм, толщиной от 2 до 16 мм | т | 0.1 | 377036 | 37703.6
166.3.5 | 261-107-0961 | Бирки маркировочные | 100 шт. | 0.41 | 1438 | 589.58
166.3.6 | 236-203-0109 | Эмаль атмосферостойкая СТ РК 3262-2018 ПФ-115 | т | 0.0025 | 832359 | 2080.9
167 | 1308-0201-0201 РСНБ РК 2024 Кзтр и Кэм=1,06 ) | Монтаж кабеля кабеля АВБШВ 3х150+1х70 (прокладка кабеля подземным способом с рытьем траншей на глубине 0,7м) 2 | м кабеля | 1000 | 993 | 993000
из них:
167.1 |  | затраты на труд рабочих |  |  | 650 | 650000
|  | в том числе оплата труда рабочих |  |  | 317 | 317000
167.1.1 | 004-0140 | Затраты труда рабочих (средний разряд работы 4). Работы по устройству внутренних и наружных инженерных систем | чел.-ч | 116.6 | 5576 | 650161.6
167.2 |  | машины и механизмы |  |  | 301 | 301000
|  | в том числе оплата труда машинистов |  |  | 78 | 78000
167.2.1 | 314-502-0308 | Лебедки электрические тяговым усилием свыше 122,62 до 156,96 кН (16 т) | маш.-ч | 34.132 | 8802 | 300429.86
|  | в т.ч. затраты труда машинистов, экипаж 1 чел. | чел.-ч | 34.132 | 2273 | 77582.04
167.2.2 | 314-501-0104 | Домкраты гидравлические грузоподъёмностью свыше 50 до 63 т | маш.-ч | 34.132 | 24 | 819.17
167.3 |  | материалы, изделия и конструкции |  |  | 42 | 42000
167.3.1 | 261-107-0501 | Лента монтажная К226 с кнопками | 100 м | 0.096 | 2313 | 222.05
167.3.2 | 261-201-0351 | Лак битумный БТ-123 ГОСТ Р 52165-2003 | кг | 0.6 | 1293 | 775.8
167.3.3 | 214-201-0102 | Уголок стальной горячекатаный равнополочный из углеродистой стали ГОСТ 8509-93 ширина полки от 40 до 125 мм, толщиной от 2 до 16 мм | т | 0.1 | 377036 | 37703.6
167.3.4 | 261-107-0961 | Бирки маркировочные | 100 шт. | 0.41 | 1438 | 589.58
167.3.5 | 236-203-0109 | Эмаль атмосферостойкая СТ РК 3262-2018 ПФ-115 | т | 0.0025 | 832359 | 2080.9
168 | 243-113-0630 РСНБ РК 2022 | Кабель силовой число жил 3, напряжение 1 кВ ГОСТ 31996-2012, марки АВБбШв 3х150 (мк)-1 | м | 1000 | 5452 | 5452000
169 | 243-902-0806 РСНБ РК 2022 | Наконечник алюминиевый кабельный ГОСТ 23469.0-81 марки ТА-70 | 100 шт. | 0.04 | 23230 | 929
170 | 243-902-0809 РСНБ РК 2022 | Наконечник алюминиевый кабельный ГОСТ 23469.0-81 маркиТА-150 | 100 шт. | 0.14 | 47999 | 6720
171 | 1308-0501-0104 РСНБ РК 2024 Кзтр и Кэм=1,06 | Светильник потолочный в коридорах.Демонтаж | шт. | 54 | 2781 | 150174
из них:
171.1 |  | затраты на труд рабочих |  |  | 1843 | 99522
|  | в том числе оплата труда рабочих |  |  | 897 | 48438
171.1.1 | 004-0142 | Затраты труда рабочих (средний разряд работы 4,2). Работы по устройству внутренних и наружных инженерных систем | чел.-ч | 17.172 | 5794 | 99494.57
171.2 |  | машины и механизмы |  |  | 938 | 50652
|  | в том числе оплата труда машинистов |  |  | 409 | 22086
171.2.1 | 343-302-0201 | Дрели электрические | маш.-ч | 5.8614 | 20 | 117.23
171.2.2 | 314-504-0201 | Подъемники гидравлические высотой подъема до 10 м | маш.-ч | 9.7079 | 5208 | 50558.76
|  | в т.ч. затраты труда машинистов, экипаж 1 чел. | чел.-ч | 9.7079 | 2273 | 22066.07
172 | 1308-0501-0104 РСНБ РК 2024 Кзтр и Кэм=1,06 | Светильник потолочный или настенный для помещений с нормальными условиями среды, одноламповый. Монтаж с креплением винтами или болтами | шт. | 54 | 7151 | 386154
из них:
172.1 |  | затраты на труд рабочих |  |  | 4607 | 248778
|  | в том числе оплата труда рабочих |  |  | 2243 | 121122
172.1.1 | 004-0142 | Затраты труда рабочих (средний разряд работы 4,2). Работы по устройству внутренних и наружных инженерных систем | чел.-ч | 42.93 | 5794 | 248736.42
172.2 |  | машины и механизмы |  |  | 2346 | 126684
|  | в том числе оплата труда машинистов |  |  | 1022 | 55188
172.2.1 | 343-302-0201 | Дрели электрические | маш.-ч | 14.6534 | 20 | 293.07
172.2.2 | 314-504-0201 | Подъемники гидравлические высотой подъема до 10 м | маш.-ч | 24.2698 | 5208 | 126396.91
|  | в т.ч. затраты труда машинистов, экипаж 1 чел. | чел.-ч | 24.2698 | 2273 | 55165.16
172.3 |  | материалы, изделия и конструкции |  |  | 198 | 10692
172.3.1 | 261-107-0224 | Дюбели распорные полипропиленовые | 100 шт. | 2.2032 | 594 | 1308.7
172.3.2 | 261-404-0530 | Сжимы ответвительные | 100 шт. | 1.1016 | 5671 | 6247.17
172.3.3 | 217-102-0102 | Винт ГОСТ ISO 8992-2015 с полукруглой головкой | кг | 1.6524 | 1403 | 2318.32
172.3.4 | 247-216-1102 | Изолента ПВХ | кг | 0.1674 | 4837 | 809.71
173 | 247-102-1416 РСНБ РК 2022 | Светильник LED ДПО 4x9 23 Classic T8 595х595х40 IP20 Rastr (2) | шт. | 54 | 10812 | 583848
174 | 1308-0501-0104 РСНБ РК 2024 Кзтр и Кэм=1,06 | Демонтаж светильника потолочного или настенного с креплением винтами или болтами для помещения с нормальными условиями среды, однолампового | шт. | 126 | 2781 | 350406
из них:
174.1 |  | затраты на труд рабочих |  |  | 1843 | 232218
|  | в том числе оплата труда рабочих |  |  | 897 | 113022
174.1.1 | 004-0142 | Затраты труда рабочих (средний разряд работы 4,2). Работы по устройству внутренних и наружных инженерных систем | чел.-ч | 40.068 | 5794 | 232153.99
174.2 |  | машины и механизмы |  |  | 938 | 118188
|  | в том числе оплата труда машинистов |  |  | 409 | 51534
174.2.1 | 343-302-0201 | Дрели электрические | маш.-ч | 13.6765 | 20 | 273.53
174.2.2 | 314-504-0201 | Подъемники гидравлические высотой подъема до 10 м | маш.-ч | 22.6518 | 5208 | 117970.45
|  | в т.ч. затраты труда машинистов, экипаж 1 чел. | чел.-ч | 22.6518 | 2273 | 51487.49
175 | 1217-0101-0703 РСНБ РК 2022 Кзтр и Кэм=1,06 | Светильники. Демонтаж | шт. | 126 | 259 | 32634
из них:
175.1 |  | затраты на труд рабочих |  |  | 259 | 32634
|  | в том числе оплата труда рабочих |  |  | 127 | 16002
175.1.1 | 009-0120 | Затраты труда рабочих (средний разряд работы 2). Работы по ремонту зданий и сооружений | чел.-ч | 8.442 | 3854 | 32535.47
176 | 1308-0501-0104 РСНБ РК 2024 Кзтр и Кэм=1,06 | Светильник НПО-22-1х100-230(таблетка). Монтаж с креплением винтами или болтами,в комнатах коридора и санузлах,лестничной площадке | шт. | 126 | 7151 | 901026
из них:
176.1 |  | затраты на труд рабочих |  |  | 4607 | 580482
|  | в том числе оплата труда рабочих |  |  | 2243 | 282618
176.1.1 | 004-0142 | Затраты труда рабочих (средний разряд работы 4,2). Работы по устройству внутренних и наружных инженерных систем | чел.-ч | 100.17 | 5794 | 580384.98
176.2 |  | машины и механизмы |  |  | 2346 | 295596
|  | в том числе оплата труда машинистов |  |  | 1022 | 128772
176.2.1 | 343-302-0201 | Дрели электрические | маш.-ч | 34.1914 | 20 | 683.83
176.2.2 | 314-504-0201 | Подъемники гидравлические высотой подъема до 10 м | маш.-ч | 56.6294 | 5208 | 294926.12
|  | в т.ч. затраты труда машинистов, экипаж 1 чел. | чел.-ч | 56.6294 | 2273 | 128718.72
176.3 |  | материалы, изделия и конструкции |  |  | 198 | 24948
176.3.1 | 261-107-0224 | Дюбели распорные полипропиленовые | 100 шт. | 5.1408 | 594 | 3053.64
176.3.2 | 261-404-0530 | Сжимы ответвительные | 100 шт. | 2.5704 | 5671 | 14576.74
176.3.3 | 217-102-0102 | Винт ГОСТ ISO 8992-2015 с полукруглой головкой | кг | 3.8556 | 1403 | 5409.41
176.3.4 | 247-216-1102 | Изолента ПВХ | кг | 0.3906 | 4837 | 1889.33
177 | 247-102-0107 РСНБ РК 2022 | Светильник НПО-22-1х100-230(таблетка)с светодиодной лампой 18 Вт | шт. | 126 | 8560 | 1078560
178 | 1217-0101-0703 РСНБ РК 2022 Кзтр и Кэм=1,06 | Светильники.в раздевалке и холле. Демонтаж | шт. | 35 | 259 | 9065
из них:
178.1 |  | затраты на труд рабочих |  |  | 259 | 9065
|  | в том числе оплата труда рабочих |  |  | 127 | 4445
178.1.1 | 009-0120 | Затраты труда рабочих (средний разряд работы 2). Работы по ремонту зданий и сооружений | чел.-ч | 2.345 | 3854 | 9037.63
179 | 1308-0501-0107 РСНБ РК 2024 Кзтр и Кэм=1,06 | Светильник. Установка на кронштейнах, колоннах и фермах, включая установку ПРА | шт. | 35 | 11603 | 406105
из них:
179.1 |  | затраты на труд рабочих |  |  | 8353 | 292355
|  | в том числе оплата труда рабочих |  |  | 4067 | 142345
179.1.1 | 004-0142 | Затраты труда рабочих (средний разряд работы 4,2). Работы по устройству внутренних и наружных инженерных систем | чел.-ч | 50.456 | 5794 | 292342.06
179.2 |  | машины и механизмы |  |  | 3014 | 105490
|  | в том числе оплата труда машинистов |  |  | 1316 | 46060
179.2.1 | 314-504-0201 | Подъемники гидравлические высотой подъема до 10 м | маш.-ч | 20.2566 | 5208 | 105496.37
|  | в т.ч. затраты труда машинистов, экипаж 1 чел. | чел.-ч | 20.2566 | 2273 | 46043.25
179.3 |  | материалы, изделия и конструкции |  |  | 236 | 8260
179.3.1 | 217-101-0107 | Болт с гайкой и шайбой ГОСТ ISO 8992-2015 строительный | т | 0.0006545 | 954056 | 624.43
179.3.2 | 261-404-0453 | Гильзы соединительные ГОСТ Р 51177-2017 | 100 шт. | 0.357 | 10753 | 3838.82
179.3.3 | 261-404-0536 | Колпачки изолирующие ГОСТ Р 51177-2017 | 10 шт. | 3.57 | 160 | 571.2
179.3.4 | 261-303-0101 | Держатель светильника | 10 шт. | 3.57 | 607 | 2166.99
179.3.5 | 214-208-0103 | Прокат сортовой стальной горячекатаный полосовой из углеродистой стали ГОСТ 535-2005 шириной от 80 до 200 мм, толщиной от 5 до 60 мм | т | 0.00231 | 453695 | 1048.04
180 | 247-102-0103 РСНБ РК 2022 | Светильник LEDTUBE LZG 2х9 W/60см Prizma moderna c лампами | шт. | 35 | 9745 | 341075
181 | 1217-0101-0703 РСНБ РК 2022 Кзтр и Кэм=1,06 | Светильники. Демонтаж | шт. | 6 | 259 | 1554
из них:
181.1 |  | затраты на труд рабочих |  |  | 259 | 1554
|  | в том числе оплата труда рабочих |  |  | 127 | 762
181.1.1 | 009-0120 | Затраты труда рабочих (средний разряд работы 2). Работы по ремонту зданий и сооружений | чел.-ч | 0.402 | 3854 | 1549.31
182 | 1308-0501-0104 РСНБ РК 2024 Кзтр и Кэм=1,06 | Светильник потолочный или настенный для помещений с нормальными условиями среды, одноламповый. Монтаж с креплением винтами или болтами | шт. | 6 | 7151 | 42906
из них:
182.1 |  | затраты на труд рабочих |  |  | 4607 | 27642
|  | в том числе оплата труда рабочих |  |  | 2243 | 13458
182.1.1 | 004-0142 | Затраты труда рабочих (средний разряд работы 4,2). Работы по устройству внутренних и наружных инженерных систем | чел.-ч | 4.77 | 5794 | 27637.38
182.2 |  | машины и механизмы |  |  | 2346 | 14076
|  | в том числе оплата труда машинистов |  |  | 1022 | 6132
182.2.1 | 343-302-0201 | Дрели электрические | маш.-ч | 1.6282 | 20 | 32.56
182.2.2 | 314-504-0201 | Подъемники гидравлические высотой подъема до 10 м | маш.-ч | 2.6966 | 5208 | 14044.1
|  | в т.ч. затраты труда машинистов, экипаж 1 чел. | чел.-ч | 2.6966 | 2273 | 6129.46
182.3 |  | материалы, изделия и конструкции |  |  | 198 | 1188
182.3.1 | 261-107-0224 | Дюбели распорные полипропиленовые | 100 шт. | 0.2448 | 594 | 145.41
182.3.2 | 261-404-0530 | Сжимы ответвительные | 100 шт. | 0.1224 | 5671 | 694.13
182.3.3 | 217-102-0102 | Винт ГОСТ ISO 8992-2015 с полукруглой головкой | кг | 0.1836 | 1403 | 257.59
182.3.4 | 247-216-1102 | Изолента ПВХ | кг | 0.0186 | 4837 | 89.97
183 | Интернета 2023 | Светильник светодиодный аварийно-эвакуационный односторонний SH Выход ШЫГУ | шт | 6 | 3238.4 | 19430
184 | 1217-0101-0703 РСНБ РК 2022 Кзтр и Кэм=1,06 | Светильники. Демонтаж | шт. | 12 | 259 | 3108
из них:
184.1 |  | затраты на труд рабочих |  |  | 259 | 3108
|  | в том числе оплата труда рабочих |  |  | 127 | 1524
184.1.1 | 009-0120 | Затраты труда рабочих (средний разряд работы 2). Работы по ремонту зданий и сооружений | чел.-ч | 0.804 | 3854 | 3098.62
185 | 1308-0501-0107 РСНБ РК 2024 Кзтр и Кэм=1,06 | Светильник. Монтаж кронштейна со светильником по колонне, ферме, балке на мостиках | шт. | 12 | 11603 | 139236
из них:
185.1 |  | затраты на труд рабочих |  |  | 8353 | 100236
|  | в том числе оплата труда рабочих |  |  | 4067 | 48804
185.1.1 | 004-0142 | Затраты труда рабочих (средний разряд работы 4,2). Работы по устройству внутренних и наружных инженерных систем | чел.-ч | 17.2992 | 5794 | 100231.56
185.2 |  | машины и механизмы |  |  | 3014 | 36168
|  | в том числе оплата труда машинистов |  |  | 1316 | 15792
185.2.1 | 314-504-0201 | Подъемники гидравлические высотой подъема до 10 м | маш.-ч | 6.9451 | 5208 | 36170.18
|  | в т.ч. затраты труда машинистов, экипаж 1 чел. | чел.-ч | 6.9451 | 2273 | 15786.26
185.3 |  | материалы, изделия и конструкции |  |  | 236 | 2832
185.3.1 | 217-101-0107 | Болт с гайкой и шайбой ГОСТ ISO 8992-2015 строительный | т | 0.0002244 | 954056 | 214.09
185.3.2 | 261-404-0453 | Гильзы соединительные ГОСТ Р 51177-2017 | 100 шт. | 0.1224 | 10753 | 1316.17
185.3.3 | 261-404-0536 | Колпачки изолирующие ГОСТ Р 51177-2017 | 10 шт. | 1.224 | 160 | 195.84
185.3.4 | 261-303-0101 | Держатель светильника | 10 шт. | 1.224 | 607 | 742.97
185.3.5 | 214-208-0103 | Прокат сортовой стальной горячекатаный полосовой из углеродистой стали ГОСТ 535-2005 шириной от 80 до 200 мм, толщиной от 5 до 60 мм | т | 0.000792 | 453695 | 359.33
186 | Интернета 2023 | Светильник аварийный ДПА 2101, аккумулятор, 4ч, 30LED, IP20 ИЭК | шт | 12 | 13232.91 | 158795
187 | 1217-0101-0701 РСНБ РК 2022 Кзтр и Кэм=1,06 | Розетки. Демонтаж | шт. | 250 | 239 | 59750
из них:
187.1 |  | затраты на труд рабочих |  |  | 239 | 59750
|  | в том числе оплата труда рабочих |  |  | 118 | 29500
187.1.1 | 009-0120 | Затраты труда рабочих (средний разряд работы 2). Работы по ремонту зданий и сооружений | чел.-ч | 15.475 | 3854 | 59640.65
188 | 1308-0501-0804 РСНБ РК 2024 Кзтр и Кэм=1,06 ) | Розетки одноместные и двухместные марки штепсельные утопленного типа при скрытой проводке Vico Carmen Opak 310-36110.220B.МОНТАЖ | шт. | 250 | 4316 | 1079000
из них:
188.1 |  | затраты на труд рабочих |  |  | 4176 | 1044000
|  | в том числе оплата труда рабочих |  |  | 2033 | 508250
188.1.1 | 004-0142 | Затраты труда рабочих (средний разряд работы 4,2). Работы по устройству внутренних и наружных инженерных систем | чел.-ч | 180.2 | 5794 | 1044078.8
188.2 |  | машины и механизмы |  |  | 15 | 3750
188.2.1 | 315-103-0501 | Установки постоянного тока для ручной дуговой сварки | маш.-ч | 12.296 | 306 | 3762.58
188.3 |  | материалы, изделия и конструкции |  |  | 125 | 31250
188.3.1 | 217-101-0107 | Болт с гайкой и шайбой ГОСТ ISO 8992-2015 строительный | т | 0.006825 | 954056 | 6511.43
188.3.2 | 261-201-0351 | Лак битумный БТ-123 ГОСТ Р 52165-2003 | кг | 6.75 | 1293 | 8727.75
188.3.3 | 217-302-0105 | Электрод типа Э42А, Э46А, Э50А ГОСТ 9467-75, марки УОНИ-13/45 диаметром 4 мм | кг | 0.06 | 1154 | 69.24
188.3.4 | 214-208-0103 | Прокат сортовой стальной горячекатаный полосовой из углеродистой стали ГОСТ 535-2005 шириной от 80 до 200 мм, толщиной от 5 до 60 мм | т | 0.035 | 453695 | 15879.33
189 | 247-214-0120 РСНБ РК 2022 | Розетка одинарная внутренней установки,марки VICO CARMEN opak 310-36010 | шт. | 250 | 1610 | 402500
190 | 247-202-0603 РСНБ РК 2022 | Подрозетник | шт. | 250 | 100 | 25000
191 | 1217-0101-0701 РСНБ РК 2022 Кзтр и Кэм=1,06 | Выключатели. Демонтаж | шт. | 120 | 239 | 28680
из них:
191.1 |  | затраты на труд рабочих |  |  | 239 | 28680
|  | в том числе оплата труда рабочих |  |  | 118 | 14160
191.1.1 | 009-0120 | Затраты труда рабочих (средний разряд работы 2). Работы по ремонту зданий и сооружений | чел.-ч | 7.428 | 3854 | 28627.51
192 | 1308-0501-0801 РСНБ РК 2024 Кзтр и Кэм=1,06 | Монтаж выключателя полугерметического и герметическогоВыключатель двухклавишный утопленного типа. Монтаж при скрытой проводке | шт. | 120 | 4324 | 518880
из них:
192.1 |  | затраты на труд рабочих |  |  | 4176 | 501120
|  | в том числе оплата труда рабочих |  |  | 2033 | 243960
192.1.1 | 004-0142 | Затраты труда рабочих (средний разряд работы 4,2). Работы по устройству внутренних и наружных инженерных систем | чел.-ч | 86.496 | 5794 | 501157.82
192.2 |  | машины и механизмы |  |  | 15 | 1800
192.2.1 | 315-103-0501 | Установки постоянного тока для ручной дуговой сварки | маш.-ч | 5.9021 | 306 | 1806.04
192.3 |  | материалы, изделия и конструкции |  |  | 133 | 15960
192.3.1 | 217-101-0107 | Болт с гайкой и шайбой ГОСТ ISO 8992-2015 строительный | т | 0.004248 | 954056 | 4052.83
192.3.2 | 261-201-0351 | Лак битумный БТ-123 ГОСТ Р 52165-2003 | кг | 3.24 | 1293 | 4189.32
192.3.3 | 217-302-0105 | Электрод типа Э42А, Э46А, Э50А ГОСТ 9467-75, марки УОНИ-13/45 диаметром 4 мм | кг | 0.0288 | 1154 | 33.24
192.3.4 | 214-208-0103 | Прокат сортовой стальной горячекатаный полосовой из углеродистой стали ГОСТ 535-2005 шириной от 80 до 200 мм, толщиной от 5 до 60 мм | т | 0.0168 | 453695 | 7622.08
193 | 247-212-0101 РСНБ РК 2022 | Выключатель двухклавишный,VICO CARMEN opak 310-36010 | шт. | 120 | 1100 | 132000
194 | 247-202-0603 РСНБ РК 2022 | Подрозетник | шт. | 120 | 100 | 12000
195 | 6101-0201-0102 ЕСЦ РСНБ РК 2024 | Разработка грунта вручную с креплениями в траншеях, ширина до 2 м, глубина до 2 м группа грунта 2 | м3 | 2.4 | 9308 | 22339
из них:
195.1 |  | затраты на труд рабочих |  |  | 9308 | 22339
|  | в том числе оплата труда рабочих |  |  | 4482 | 10757
195.1.1 | 001-0128 | Затраты труда рабочих (средний разряд работы 2,8). Работы по разработке грунта и устройству земляных конструкций | чел.-ч | 4.8989 | 4560 | 22338.89
196 | 6101-0206-0102 ЕСЦ РСНБ РК 2024 | Засыпка вручную траншей, пазух котлованов и ям группа грунта 2 | м3 | 1.5 | 3957 | 5936
из них:
196.1 |  | затраты на труд рабочих |  |  | 3957 | 5936
|  | в том числе оплата труда рабочих |  |  | 1905 | 2858
196.1.1 | 001-0117 | Затраты труда рабочих (средний разряд работы 1,7). Работы по разработке грунта и устройству земляных конструкций | чел.-ч | 1.5747 | 3769 | 5935.04
197 | 6101-0107-0501 ЕСЦ РСНБ РК 2024 | Уплотнение грунта пневматическими трамбовками группа грунта 1,2 | м3 | 1.5 | 387 | 581
из них:
197.1 |  | затраты на труд рабочих |  |  | 385 | 578
|  | в том числе оплата труда рабочих |  |  | 186 | 279
197.1.1 | 001-0110 | Затраты труда рабочих (средний разряд работы 1). Работы по разработке грунта и устройству земляных конструкций | чел.-ч | 0.1749 | 3305 | 578.04
197.2 |  | машины и механизмы |  |  | 2 | 3
197.2.1 | 343-402-0101 | Трамбовки пневматические при работе от компрессора | маш.-ч | 0.1701 | 18 | 3.06
198 | 6401-0203-0202 ЕСЦ РСНБ РК 2024 | Демонтаж заземлителей горизонтальных из стали полосовой, сечение 160 мм2 | м | 15 | 493 | 7395
из них:
198.1 |  | затраты на труд рабочих |  |  | 481 | 7215
|  | в том числе оплата труда рабочих |  |  | 234 | 3510
198.1.1 | 004-0138 | Затраты труда рабочих (средний разряд работы 3,8). Работы по устройству внутренних и наружных инженерных систем | чел.-ч | 1.335 | 5399 | 7207.67
198.2 |  | машины и механизмы |  |  | 7 | 105
198.2.1 | 315-103-0501 | Установки постоянного тока для ручной дуговой сварки | маш.-ч | 0.34837 | 306 | 106.6
198.3 |  | материалы, изделия и конструкции |  |  | 5 | 75
198.3.1 | 217-302-0105 | Электрод типа Э42А, Э46А, Э50А ГОСТ 9467-75, марки УОНИ-13/45 диаметром 4 мм | кг | 0.0675 | 1154 | 77.9
199 | 6401-0203-0202 ЕСЦ РСНБ РК 2024 | Монтаж заземлителей горизонтальных из стали полосовой, сечение 160 мм2 | м | 15 | 1378 | 20670
из них:
199.1 |  | затраты на труд рабочих |  |  | 801 | 12015
|  | в том числе оплата труда рабочих |  |  | 390 | 5850
199.1.1 | 004-0138 | Затраты труда рабочих (средний разряд работы 3,8). Работы по устройству внутренних и наружных инженерных систем | чел.-ч | 2.226 | 5399 | 12018.17
199.2 |  | машины и механизмы |  |  | 10 | 150
199.2.1 | 315-103-0501 | Установки постоянного тока для ручной дуговой сварки | маш.-ч | 0.49767 | 306 | 152.29
199.3 |  | материалы, изделия и конструкции |  |  | 567 | 8505
199.3.1 | 261-201-0351 | Лак битумный БТ-123 ГОСТ Р 52165-2003 | кг | 0.555 | 1293 | 717.62
199.3.2 | 217-302-0105 | Электрод типа Э42А, Э46А, Э50А ГОСТ 9467-75, марки УОНИ-13/45 диаметром 4 мм | кг | 0.135 | 1154 | 155.79
199.3.3 | 214-208-0102 | Прокат сортовой стальной горячекатаный полосовой из углеродистой стали ГОСТ 535-2005 шириной от 28 до 70 мм, толщиной от 4 до 60 мм | т | 0.0195 | 391896 | 7641.97
200 | 6401-0203-0104 ЕСЦ РСНБ РК 2024 | Монтаж заземлителя вертикального из стали круглой, диаметр 16 мм | шт. | 10 | 7043 | 70430
из них:
200.1 |  | затраты на труд рабочих |  |  | 4006 | 40060
|  | в том числе оплата труда рабочих |  |  | 1951 | 19510
200.1.1 | 004-0138 | Затраты труда рабочих (средний разряд работы 3,8). Работы по устройству внутренних и наружных инженерных систем | чел.-ч | 7.42 | 5399 | 40060.58
200.2 |  | машины и механизмы |  |  | 82 | 820
200.2.1 | 315-103-0501 | Установки постоянного тока для ручной дуговой сварки | маш.-ч | 2.6924 | 306 | 823.87
200.3 |  | материалы, изделия и конструкции |  |  | 2955 | 29550
200.3.1 | 261-201-0351 | Лак битумный БТ-123 ГОСТ Р 52165-2003 | кг | 2 | 1293 | 2586
200.3.2 | 217-302-0105 | Электрод типа Э42А, Э46А, Э50А ГОСТ 9467-75, марки УОНИ-13/45 диаметром 4 мм | кг | 0.78 | 1154 | 900.12
200.3.3 | 214-206-0202 | Прокат стальной горячекатаный круглый из углеродистой обыкновенной и низколегированной стали ГОСТ 535-2005 диаметром 11-36 мм | т | 0.081 | 321789 | 26064.91
201 | 214-210-0102 РСНБ РК 2022 | Сталь арматурная гладкого профиля класса А-I (А240) СТ РК 2591-2014 диаметром от 14 до 25 мм | т | 0.0092 | 320500 | 2949
202 | 1310-0902-0912 РСНБ РК 2022 Кзтр и Кэм=1,06 . Р. 1310 ТЧ п.6 Кзтр=0,5, Кэм=0,5 | Коробка распределительная настенная.Демонтаж на кабеле с пластмассовой оболочкой. Демонтаж оборудования, применен коэффициент к затратам труда - 0,5, к времени эксплуатации машин - 0,5, без учета материальных ресурсов. Демонтаж оборудования, применен коэффициент к затратам труда - 0,5, к времени эксплуатации машин - 0,5, без учета материальных ресурсов | коробка | 54 | 6833 | 368982
из них:
202.1 |  | затраты на труд рабочих |  |  | 5234 | 282636
|  | в том числе оплата труда рабочих |  |  | 2878 | 155412
202.1.1 | 007-0140 | Затраты труда рабочих (средний разряд работы 4). Работы по монтажу оборудования | чел.-ч | 57.24 | 4938 | 282651.12
202.2 |  | машины и механизмы |  |  | 1599 | 86346
|  | в том числе оплата труда машинистов |  |  | 489 | 26406
202.2.1 | 324-203-0101 | Комплексная монтажная машина для выполнения работ при прокладке и монтаже кабеля на базе автомобиля | маш.-ч | 9.7308 | 8875 | 86360.85
|  | в т.ч. затраты труда машинистов, экипаж 1 чел. | чел.-ч | 9.7308 | 2715 | 26419.12
203 | 1310-0902-0912 РСНБ РК 2022 Кзтр и Кэм=1,06 | Коробка распределительная настенная. Монтаж на кабеле с пластмассовой оболочкой | коробка | 54 | 14145 | 763830
из них:
203.1 |  | затраты на труд рабочих |  |  | 10469 | 565326
|  | в том числе оплата труда рабочих |  |  | 5756 | 310824
203.1.1 | 007-0140 | Затраты труда рабочих (средний разряд работы 4). Работы по монтажу оборудования | чел.-ч | 114.48 | 4938 | 565302.24
203.2 |  | машины и механизмы |  |  | 3199 | 172746
|  | в том числе оплата труда машинистов |  |  | 978 | 52812
203.2.1 | 324-203-0101 | Комплексная монтажная машина для выполнения работ при прокладке и монтаже кабеля на базе автомобиля | маш.-ч | 19.4616 | 8875 | 172721.7
|  | в т.ч. затраты труда машинистов, экипаж 1 чел. | чел.-ч | 19.4616 | 2715 | 52838.24
203.3 |  | материалы, изделия и конструкции |  |  | 477 | 25758
203.3.1 | 217-605-0104 | Пропан-бутан, смесь техническая ГОСТ Р 52087-2018 | кг | 5.562 | 251 | 1396.06
203.3.2 | 261-107-0936 | Канифоль сосновая ГОСТ 19113-84 | т | 0.00108 | 1576025 | 1702.11
203.3.3 | 261-107-0456 | Нитки суровые | кг | 0.216 | 1425 | 307.8
203.3.4 | 261-107-0498 | Лента полиэтиленовая с липким слоем А50 ГОСТ 20477-86 | кг | 1.08 | 5445 | 5880.6
203.3.5 | 261-107-0967 | Припои оловянно-свинцовые в чушках бессурьмянистые, марка ПОС30 ГОСТ 21930-76 | т | 0.00108 | 7763690 | 8384.79
203.3.6 | 261-601-0101 | Бензин авиационный Б-70 ГОСТ 1012-2013 | т | 0.081 | 93332 | 7559.89
203.3.7 | 236-201-0101 | Лак битумный ГОСТ Р 52165-2003 БТ-577 | кг | 1.08 | 469 | 506.52
204 | 247-202-0418 РСНБ РК 2022 | Коробка распределительная настенная VIKO 4107-42024 | шт. | 54 | 927 | 50058
205 | 1217-0101-0601 РСНБ РК 2022 Кзтр и Кэм=1,06 | Кабель. Демонтаж проводов в подвальном помещений с трубой ПВХ | м | 150 | 394 | 59100
из них:
205.1 |  | затраты на труд рабочих |  |  | 394 | 59100
|  | в том числе оплата труда рабочих |  |  | 194 | 29100
205.1.1 | 009-0120 | Затраты труда рабочих (средний разряд работы 2). Работы по ремонту зданий и сооружений | чел.-ч | 15.33 | 3854 | 59081.82
206 | 1308-0201-0901 РСНБ РК 2024 Кзтр и Кэм=1,06 | Прокладка кабеля до 35 кВ в проложенной трубе, блоке и коробе, масса 1 м до 1 кг | м кабеля | 150 | 946 | 141900
из них:
206.1 |  | затраты на труд рабочих |  |  | 591 | 88650
|  | в том числе оплата труда рабочих |  |  | 288 | 43200
206.1.1 | 004-0140 | Затраты труда рабочих (средний разряд работы 4). Работы по устройству внутренних и наружных инженерных систем | чел.-ч | 15.9 | 5576 | 88658.4
206.2 |  | машины и механизмы |  |  | 281 | 42150
|  | в том числе оплата труда машинистов |  |  | 72 | 10800
206.2.1 | 314-502-0308 | Лебедки электрические тяговым усилием свыше 122,62 до 156,96 кН (16 т) | маш.-ч | 4.77 | 8802 | 41985.54
|  | в т.ч. затраты труда машинистов, экипаж 1 чел. | чел.-ч | 4.77 | 2273 | 10842.21
206.2.2 | 314-501-0104 | Домкраты гидравлические грузоподъёмностью свыше 50 до 63 т | маш.-ч | 4.77 | 24 | 114.48
206.3 |  | материалы, изделия и конструкции |  |  | 74 | 11100
206.3.1 | 214-209-0210 | Проволока стальная термически обработанная, оцинкованная ГОСТ 3282-74 диаметром 3 мм | кг | 0.06 | 853 | 51.18
206.3.2 | 214-302-0201 | Роли свинцовые ГОСТ 89-73 толщиной 1,0 мм | т | 0.0012 | 4216669 | 5060
206.3.3 | 261-107-0501 | Лента монтажная К226 с кнопками | 100 м | 0.0144 | 2313 | 33.31
206.3.4 | 261-107-0967 | Припои оловянно-свинцовые в чушках бессурьмянистые, марка ПОС30 ГОСТ 21930-76 | т | 0.00075 | 7763690 | 5822.77
206.3.5 | 261-404-0574 | Кнопки монтажные ГОСТ Р 51177-2017 | 1000 шт. | 0.01248 | 501 | 6.25
206.3.6 | 261-201-0351 | Лак битумный БТ-123 ГОСТ Р 52165-2003 | кг | 0.09 | 1293 | 116.37
206.3.7 | 261-107-0961 | Бирки маркировочные | 100 шт. | 0.00615 | 1438 | 8.84
207 | 1121-0301-0205 РСНБ РК 2024 Кзтр и Кэм=1,08 | Прокладка в готовой борозде по основанию пола трубы полимерной, диаметр до 25 мм | м | 150 | 863 | 129450
из них:
207.1 |  | затраты на труд рабочих |  |  | 856 | 128400
|  | в том числе оплата труда рабочих |  |  | 417 | 62550
207.1.1 | 004-0134 | Затраты труда рабочих (средний разряд работы 3,4). Работы по устройству внутренних и наружных инженерных систем | чел.-ч | 25.515 | 5036 | 128493.54
207.2 |  | машины и механизмы |  |  | 3 | 450
207.2.1 | 343-302-0301 | Шуруповерты строительно-монтажные | маш.-ч | 1.377 | 23 | 31.67
207.2.2 | 343-302-0101 | Перфоратор электрический | маш.-ч | 2.6082 | 22 | 57.38
207.2.3 | 315-202-1302 | Аппараты для ручной сварки пластиковых труб диаметром до 110 мм | маш.-ч | 5.184 | 97 | 502.85
207.3 |  | материалы, изделия и конструкции |  |  | 4 | 600
207.3.1 | 241-221-0103 | Опора полипропиленовая PP-R одинарная (клипса) диаметром 25 мм | шт. | 55.5 | 6 | 333
207.3.2 | 217-105-0102 | Дюбель полипропиленовый универсальный с шурупами | кг | 0.2331 | 1186 | 276.46
208 | 241-207-0201 РСНБ РК 2022 | Труба из поливинилхлорида ПВХ гладкая жесткая диаметром 16 мм | м | 151.5 | 65 | 9848
209 | 243-105-0503 РСНБ РК 2022 | Кабель силовой число жил 3, напряжение 0,66 кВ ГОСТ 31996-2012, марки ВВГ 3х2,5 (ок)-0,66 | км | 0.153 | 488 | 75
210 | 1121-0401-0301 РСНБ РК 2024 Кзтр и Кэм=1,08 | Демонтаж люстр и подвесных светильников, количество ламп до 5 шт. | шт. | 54 | 2107 | 113778
из них:
210.1 |  | затраты на труд рабочих |  |  | 2104 | 113616
|  | в том числе оплата труда рабочих |  |  | 1024 | 55296
210.1.1 | 004-0136 | Затраты труда рабочих (средний разряд работы 3,6). Работы по устройству внутренних и наружных инженерных систем | чел.-ч | 21.7674 | 5219 | 113604.06
210.2 |  | машины и механизмы |  |  | 3 | 162
210.2.1 | 315-103-0501 | Установки постоянного тока для ручной дуговой сварки | маш.-ч | 0.46656 | 306 | 142.77
211 | 1121-0401-0301 РСНБ РК 2024 Кзтр и Кэм=1,08 | Установка люстр и подвесных светильников, количество ламп до 5 шт. | шт. | 54 | 5669 | 306126
из них:
211.1 |  | затраты на труд рабочих |  |  | 5260 | 284040
|  | в том числе оплата труда рабочих |  |  | 2561 | 138294
211.1.1 | 004-0136 | Затраты труда рабочих (средний разряд работы 3,6). Работы по устройству внутренних и наружных инженерных систем | чел.-ч | 54.4266 | 5219 | 284052.43
211.2 |  | машины и механизмы |  |  | 7 | 378
211.2.1 | 315-103-0501 | Установки постоянного тока для ручной дуговой сварки | маш.-ч | 1.1664 | 306 | 356.92
211.3 |  | материалы, изделия и конструкции |  |  | 402 | 21708
211.3.1 | 222-509-0801 | Конструкции стальные индивидуальные решетчатые ГОСТ 23118-2012 сварные массой до 0,1 т | т | 0.0162 | 1146498 | 18573.27
211.3.2 | 216-103-0101 | Гипсовое вяжущее ГОСТ 125-2018 марки Г-3 | т | 0.00864 | 36948 | 319.23
211.3.3 | 261-107-0694 | Лента ПХВ-304 | кг | 0.648 | 421 | 272.81
211.3.4 | 217-302-0104 | Электрод типа Э42А, Э46А, Э50А ГОСТ 9467-75, марки УОНИ-13/45 диаметром 3 мм | кг | 0.648 | 1184 | 767.23
211.3.5 | 243-902-1401 | Соединительный изолирующий зажим СИЗ-2 сечение от 3 до 10 мм2 | 100 шт. | 0.5508 | 2250 | 1239.3
211.3.6 | 247-216-1102 | Изолента ПВХ | кг | 0.108 | 4837 | 522.4
212 | 247-102-2153 СпрСЦ 04.2025 | Светильник светодиодный офисный-1 ARCTIC S2 607C O NW,CW IP65, мощность 38 Вт | шт. | 54 | 49080 | 2650320
213 | 1308-0501-0101 РСНБ РК 2024 Кзтр и Кэм=1,06 | Демонтаж светильника с подвеской на крюк для помещения с тяжелыми условиями среды | шт. | 12 | 3708 | 44496
из них:
213.1 |  | затраты на труд рабочих |  |  | 1891 | 22692
|  | в том числе оплата труда рабочих |  |  | 921 | 11052
213.1.1 | 004-0142 | Затраты труда рабочих (средний разряд работы 4,2). Работы по устройству внутренних и наружных инженерных систем | чел.-ч | 3.918 | 5794 | 22700.89
213.2 |  | машины и механизмы |  |  | 1817 | 21804
|  | в том числе оплата труда машинистов |  |  | 793 | 9516
213.2.1 | 314-504-0201 | Подъемники гидравлические высотой подъема до 10 м | маш.-ч | 4.1874 | 5208 | 21808.1
|  | в т.ч. затраты труда машинистов, экипаж 1 чел. | чел.-ч | 4.1874 | 2273 | 9518.01
214 | 1308-0501-0101 РСНБ РК 2024 Кзтр и Кэм=1,06 | Монтаж светильника с подвеской на крюк для помещения с тяжелыми условиями среды | шт. | 12 | 10510 | 126120
из них:
214.1 |  | затраты на труд рабочих |  |  | 4729 | 56748
|  | в том числе оплата труда рабочих |  |  | 2302 | 27624
214.1.1 | 004-0142 | Затраты труда рабочих (средний разряд работы 4,2). Работы по устройству внутренних и наружных инженерных систем | чел.-ч | 9.7944 | 5794 | 56748.75
214.2 |  | машины и механизмы |  |  | 4543 | 54516
|  | в том числе оплата труда машинистов |  |  | 1983 | 23796
214.2.1 | 314-504-0201 | Подъемники гидравлические высотой подъема до 10 м | маш.-ч | 10.4686 | 5208 | 54520.26
|  | в т.ч. затраты труда машинистов, экипаж 1 чел. | чел.-ч | 10.4686 | 2273 | 23795.04
214.3 |  | материалы, изделия и конструкции |  |  | 1238 | 14856
214.3.1 | 216-103-0101 | Гипсовое вяжущее ГОСТ 125-2018 марки Г-3 | т | 0.000378 | 36948 | 13.97
214.3.2 | 261-107-0783 | Трубка полихлорвиниловая | кг | 0.1224 | 492 | 60.22
214.3.3 | 261-107-0808 | Хомутик | шт. | 12.24 | 1133 | 13867.92
214.3.4 | 261-404-0531 | Сжимы соединительные | 100 шт. | 0.1224 | 1381 | 169.03
214.3.5 | 261-404-0618 | Зажим люстровый ГОСТ Р 51177-2017 | шт. | 12.24 | 46 | 563.04
214.3.6 | 247-216-1102 | Изолента ПВХ | кг | 0.0372 | 4837 | 179.94
215 | 247-102-0101 РСНБ РК 2022 | TDM Светильник LED ДПП 03-18-001 1200лм 18Вт IP65 | шт. | 12 | 6362 | 76344
| Раздел 4. | Система автоматической пожарной сигнализации |  |  |  | 16210849
из них:
|  | затраты на труд рабочих | тенге |  |  | 8983719
|  | в том числе оплата труда рабочих | тенге |  |  | 4742456
|  | машины и механизмы | тенге |  |  | 667321
|  | в том числе оплата труда машинистов | тенге |  |  | 191682
|  | материалы, изделия и конструкции | тенге |  |  | 6162994
|  | оборудование | тенге |  |  | 396815
|  | нормативная трудоемкость | чел.-ч | 1825
Общежития №3
216 | 6125-0601-0202 ЕСЦ РСНБ РК 2024 | Извещатель ПС автоматический дымовой,ручной. Демонтаж оборудования, применен коэффициент к затратам труда - 0,3, к времени эксплуатации машин - 0,3, без учета материальных ресурсов. | шт. | 306 | 3142 | 961452
из них:
216.1 |  | затраты на труд рабочих |  |  | 3141 | 961146
|  | в том числе оплата труда рабочих |  |  | 1727 | 528462
216.1.1 | 007-0140 | Затраты труда рабочих (средний разряд работы 4). Работы по монтажу оборудования | чел.-ч | 194.616 | 4938 | 961013.81
216.2 |  | машины и механизмы |  |  | 1 | 306
216.2.1 | 343-302-0201 | Дрели электрические | маш.-ч | 15.5693 | 20 | 311.39
217 | 6125-0601-0202 ЕСЦ РСНБ РК 2024 | Извещатели ПС автоматические: дымовой,ручной,МОНТАЖ | шт | 306 | 10568 | 3233808
из них:
217.1 |  | затраты на труд рабочих |  |  | 10469 | 3203514
|  | в том числе оплата труда рабочих |  |  | 5756 | 1761336
217.1.1 | 007-0140 | Затраты труда рабочих (средний разряд работы 4). Работы по монтажу оборудования | чел.-ч | 648.72 | 4938 | 3203379.36
217.2 |  | машины и механизмы |  |  | 3 | 918
217.2.1 | 343-302-0201 | Дрели электрические | маш.-ч | 51.8976 | 20 | 1037.95
217.3 |  | материалы, изделия и конструкции |  |  | 96 | 29376
217.3.1 | 216-103-0101 | Гипсовое вяжущее ГОСТ 125-2018 марки Г-3 | т | 0.00306 | 36948 | 113.06
217.3.2 | 261-107-0936 | Канифоль сосновая ГОСТ 19113-84 | т | 0.000153 | 1576025 | 241.13
217.3.3 | 261-107-0966 | Припои оловянно-свинцовые в чушках бессурьмянистые, марка ПОС40 ГОСТ 21930-76 | т | 0.00153 | 6325216 | 9677.58
217.3.4 | 217-105-0102 | Дюбель полипропиленовый универсальный с шурупами | кг | 16.218 | 1186 | 19234.55
218 | 248-302-0502 РСНБ РК 2022 | Извещатель пожарный ручной модели ИПР 513-3М | шт. | 6 | 1711 | 10266
219 | 248-302-0111 РСНБ РК 2022 | Извещатель пожарный тепловой модели С2000-ИП-ПА-03 | шт. | 40 | 9735 | 389400
220 | 248-302-0210 РСНБ РК 2022 | Извещатель пожарный дымовой модели ДИП-34А-04 | шт. | 260 | 13976 | 3633760
221 | 6125-0601-0108 ЕСЦ РСНБ РК 2024 | Пульт контроля и управления охранно-пожарный С2000 М. Демонтаж оборудования, применен коэффициент к затратам труда - 0,3, к времени эксплуатации машин - 0,3, без учета материальных ресурсов. | шт. | 1 | 14026 | 14026
из них:
221.1 |  | затраты на труд рабочих |  |  | 14025 | 14025
|  | в том числе оплата труда рабочих |  |  | 7711 | 7711
221.1.1 | 007-0146 | Затраты труда рабочих (средний разряд работы 4,6). Работы по монтажу оборудования | чел.-ч | 2.544 | 5513 | 14025.07
221.2 |  | машины и механизмы |  |  | 1 | 1
221.2.1 | 343-302-0201 | Дрели электрические | маш.-ч | 0.04134 | 20 | 0.83
222 | 6125-0601-0108 ЕСЦ РСНБ РК 2024 | Пульт контроля и управления охранно-пожарный С2000 М | шт. | 1 | 46946 | 46946
из них:
222.1 |  | затраты на труд рабочих |  |  | 46750 | 46750
|  | в том числе оплата труда рабочих |  |  | 25703 | 25703
222.1.1 | 007-0146 | Затраты труда рабочих (средний разряд работы 4,6). Работы по монтажу оборудования | чел.-ч | 8.48 | 5513 | 46750.24
222.2 |  | машины и механизмы |  |  | 3 | 3
222.2.1 | 343-302-0201 | Дрели электрические | маш.-ч | 0.1378 | 20 | 2.76
222.3 |  | материалы, изделия и конструкции |  |  | 193 | 193
222.3.1 | 216-103-0101 | Гипсовое вяжущее ГОСТ 125-2018 марки Г-3 | т | 2e-05 | 36948 | 0.74
222.3.2 | 261-107-0936 | Канифоль сосновая ГОСТ 19113-84 | т | 1.8e-06 | 1576025 | 2.84
222.3.3 | 261-107-0966 | Припои оловянно-свинцовые в чушках бессурьмянистые, марка ПОС40 ГОСТ 21930-76 | т | 1.8e-05 | 6325216 | 113.85
222.3.4 | 217-105-0102 | Дюбель полипропиленовый универсальный с шурупами | кг | 0.063 | 1186 | 74.72
223 | 248-306-0821 СпрСЦ 04.2025 | С2000М, пульт контроля и управления | шт. | 1 | 164903 | 164903
224 | 1217-0101-0701 РСНБ РК 2022 Кзтр и Кэм=1,06 | Коробка УК-П (УК-2П.) Демонтаж | шт. | 20 | 239 | 4780
из них:
224.1 |  | затраты на труд рабочих |  |  | 239 | 4780
|  | в том числе оплата труда рабочих |  |  | 118 | 2360
224.1.1 | 009-0120 | Затраты труда рабочих (средний разряд работы 2). Работы по ремонту зданий и сооружений | чел.-ч | 1.238 | 3854 | 4771.25
225 | 1308-0503-3001 РСНБ РК 2024 Кзтр и Кэм=1,06 | Коробка УК-П (УК-2П).Монтаж коробки ответвительной с предохранителем или разъединителем, или автоматом, или указателем напряжения | шт. | 20 | 11961 | 239220
из них:
225.1 |  | затраты на труд рабочих |  |  | 11961 | 239220
|  | в том числе оплата труда рабочих |  |  | 5825 | 116500
225.1.1 | 004-0138 | Затраты труда рабочих (средний разряд работы 3,8). Работы по устройству внутренних и наружных инженерных систем | чел.-ч | 44.308 | 5399 | 239218.89
226 | 247-202-0101 РСНБ РК 2022 | Коробка УК-П (УК-2П) | шт. | 20 | 485 | 9700
227 | 6119-0101-0201 ЕСЦ РСНБ РК 2024 | Провода сечением до 6 мм2. Прокладка в проложенных коробах (кабель-каналах) | м | 1500 | 309 | 463500
из них:
227.1 |  | затраты на труд рабочих |  |  | 292 | 438000
|  | в том числе оплата труда рабочих |  |  | 142 | 213000
227.1.1 | 004-0134 | Затраты труда рабочих (средний разряд работы 3,4). Работы по устройству внутренних и наружных инженерных систем | чел.-ч | 86.85 | 5036 | 437376.6
227.2 |  | машины и механизмы |  |  | 1 | 1500
227.2.1 | 343-302-0301 | Шуруповерты строительно-монтажные | маш.-ч | 18.63 | 23 | 428.49
227.2.2 | 343-302-0101 | Перфоратор электрический | маш.-ч | 35.316 | 22 | 776.95
227.3 |  | материалы, изделия и конструкции |  |  | 16 | 24000
227.3.1 | 243-902-1401 | Соединительный изолирующий зажим СИЗ-2 сечение от 3 до 10 мм2 | 100 шт. | 6 | 2250 | 13500
227.3.2 | 217-105-0102 | Дюбель полипропиленовый универсальный с шурупами | кг | 3.15 | 1186 | 3735.9
227.3.3 | 247-216-1101 | Изолента прорезиненная на ХБ основе | кг | 2.4 | 3256 | 7814.4
228 | 243-303-0412 РСНБ РК 2022 | Провод для монтажа охранной сигнализации и связи, марки КСВПП 4х2х0,5 | км | 1.53 | 177000 | 270810
229 | 1308-0503-0101 РСНБ РК 2024 Кзтр и Кэм=1,06 | Монтаж короба пластмассового, ширина до 40 мм | м | 1500 | 975 | 1462500
из них:
229.1 |  | затраты на труд рабочих |  |  | 949 | 1423500
|  | в том числе оплата труда рабочих |  |  | 462 | 693000
229.1.1 | 004-0139 | Затраты труда рабочих (средний разряд работы 3,9). Работы по устройству внутренних и наружных инженерных систем | чел.-ч | 259.05 | 5494 | 1423220.7
229.2 |  | машины и механизмы |  |  | 3 | 4500
229.2.1 | 314-504-0601 | Подъемники одномачтовые грузоподъёмностью до 500 кг, высотой подъёма 45 м | маш.-ч | 0.159 | 5211 | 828.55
|  | в т.ч. затраты труда машинистов, экипаж 1 чел. | чел.-ч | 0.159 | 2273 | 361.41
229.2.2 | 343-302-0301 | Шуруповерты строительно-монтажные | маш.-ч | 96.672 | 23 | 2223.46
229.2.3 | 343-302-0101 | Перфоратор электрический | маш.-ч | 96.672 | 22 | 2126.78
229.3 |  | материалы, изделия и конструкции |  |  | 23 | 34500
229.3.1 | 217-105-0102 | Дюбель полипропиленовый универсальный с шурупами | кг | 12.6 | 1186 | 14943.6
229.3.2 | 217-106-0105 | Шуруп ГОСТ 1147-80 с полукруглой головкой | кг | 15 | 1251 | 18765
230 | 6125-0411-0215 ЕСЦ РСНБ РК 2024 | Оповещатель комбинированный свето-звуковой модели Маяк-12-КП,КРИСТАЛЛ-12. Монтаж оборудования. Демонтаж оборудования, применен коэффициент к затратам труда - 0,5, к времени эксплуатации машин - 0,5, без учета материальных ресурсов. | шт. | 23 | 5235 | 120405
из них:
230.1 |  | затраты на труд рабочих |  |  | 5235 | 120405
|  | в том числе оплата труда рабочих |  |  | 2878 | 66194
230.1.1 | 007-0140 | Затраты труда рабочих (средний разряд работы 4). Работы по монтажу оборудования | чел.-ч | 24.38 | 4938 | 120388.44
231 | 6125-0411-0215 ЕСЦ РСНБ РК 2024 | Оповещатель пожарный световой. Монтаж оборудования | шт. | 23 | 10574 | 243202
из них:
231.1 |  | затраты на труд рабочих |  |  | 10469 | 240787
|  | в том числе оплата труда рабочих |  |  | 5756 | 132388
231.1.1 | 007-0140 | Затраты труда рабочих (средний разряд работы 4). Работы по монтажу оборудования | чел.-ч | 48.76 | 4938 | 240776.88
231.2 |  | материалы, изделия и конструкции |  |  | 105 | 2415
231.2.1 | 261-107-0966 | Припои оловянно-свинцовые в чушках бессурьмянистые, марка ПОС40 ГОСТ 21930-76 | т | 0.000115 | 6325216 | 727.4
231.2.2 | 247-216-1102 | Изолента ПВХ | кг | 0.345 | 4837 | 1668.77
232 | 248-304-0101 РСНБ РК 2022 | Оповещатель световой модели КРИСТАЛЛ-12 "Выход" | шт. | 17 | 1379 | 23443
233 | 248-304-0213 РСНБ РК 2022 | Оповещатель комбинированный свето-звуковой модели Маяк-12-КП | шт. | 6 | 2394 | 14364
234 | 1308-0201-0901 РСНБ РК 2024 Кзтр и Кэм=1,06 | Демонтаж кабеля до 35 кВ в проложенной трубе, блоке и коробе, масса 1 м до 1 кг | м кабеля | 180 | 436 | 78480
из них:
234.1 |  | затраты на труд рабочих |  |  | 296 | 53280
|  | в том числе оплата труда рабочих |  |  | 144 | 25920
234.1.1 | 004-0140 | Затраты труда рабочих (средний разряд работы 4). Работы по устройству внутренних и наружных инженерных систем | чел.-ч | 9.54 | 5576 | 53195.04
234.2 |  | машины и механизмы |  |  | 140 | 25200
|  | в том числе оплата труда машинистов |  |  | 36 | 6480
234.2.1 | 314-502-0308 | Лебедки электрические тяговым усилием свыше 122,62 до 156,96 кН (16 т) | маш.-ч | 2.862 | 8802 | 25191.32
|  | в т.ч. затраты труда машинистов, экипаж 1 чел. | чел.-ч | 2.862 | 2273 | 6505.33
234.2.2 | 314-501-0104 | Домкраты гидравлические грузоподъёмностью свыше 50 до 63 т | маш.-ч | 2.862 | 24 | 68.69
235 | 1308-0201-0901 РСНБ РК 2024 Кзтр и Кэм=1,06 | Прокладка кабеля до 35 кВ в проложенной трубе, блоке и коробе, масса 1 м до 1 кг | м кабеля | 180 | 946 | 170280
из них:
235.1 |  | затраты на труд рабочих |  |  | 591 | 106380
|  | в том числе оплата труда рабочих |  |  | 288 | 51840
235.1.1 | 004-0140 | Затраты труда рабочих (средний разряд работы 4). Работы по устройству внутренних и наружных инженерных систем | чел.-ч | 19.08 | 5576 | 106390.08
235.2 |  | машины и механизмы |  |  | 281 | 50580
|  | в том числе оплата труда машинистов |  |  | 72 | 12960
235.2.1 | 314-502-0308 | Лебедки электрические тяговым усилием свыше 122,62 до 156,96 кН (16 т) | маш.-ч | 5.724 | 8802 | 50382.65
|  | в т.ч. затраты труда машинистов, экипаж 1 чел. | чел.-ч | 5.724 | 2273 | 13010.65
235.2.2 | 314-501-0104 | Домкраты гидравлические грузоподъёмностью свыше 50 до 63 т | маш.-ч | 5.724 | 24 | 137.38
235.3 |  | материалы, изделия и конструкции |  |  | 74 | 13320
235.3.1 | 214-209-0210 | Проволока стальная термически обработанная, оцинкованная ГОСТ 3282-74 диаметром 3 мм | кг | 0.072 | 853 | 61.42
235.3.2 | 214-302-0201 | Роли свинцовые ГОСТ 89-73 толщиной 1,0 мм | т | 0.00144 | 4216669 | 6072
235.3.3 | 261-107-0501 | Лента монтажная К226 с кнопками | 100 м | 0.01728 | 2313 | 39.97
235.3.4 | 261-107-0967 | Припои оловянно-свинцовые в чушках бессурьмянистые, марка ПОС30 ГОСТ 21930-76 | т | 0.0009 | 7763690 | 6987.32
235.3.5 | 261-404-0574 | Кнопки монтажные ГОСТ Р 51177-2017 | 1000 шт. | 0.014976 | 501 | 7.5
235.3.6 | 261-201-0351 | Лак битумный БТ-123 ГОСТ Р 52165-2003 | кг | 0.108 | 1293 | 139.64
235.3.7 | 261-107-0961 | Бирки маркировочные | 100 шт. | 0.00738 | 1438 | 10.61
236 | 243-106-0401 РСНБ РК 2022 | Кабель силовой не распространяющий горение, число жил 2, напряжение 1 кВ ГОСТ 31996-2012, марки ВВГнг 2х1,5 (ок)-1 | м | 140 | 225 | 31500
237 | 243-106-0301 РСНБ РК 2022 | Кабель силовой не распространяющий горение, число жил 2, напряжение 0,66 кВ ГОСТ 31996-2012, марки TTR 2х0,5 (ок)-0,66 | м | 40 | 217 | 8680
238 | 6125-0601-0111 ЕСЦ РСНБ РК 2024 | Демонтаж оборудования устройства промежуточного, количество лучей 10 | шт. | 2 | 12057 | 24114
из них:
238.1 |  | затраты на труд рабочих |  |  | 12056 | 24112
|  | в том числе оплата труда рабочих |  |  | 6629 | 13258
238.1.1 | 007-0145 | Затраты труда рабочих (средний разряд работы 4,5). Работы по монтажу оборудования | чел.-ч | 4.452 | 5416 | 24112.03
238.2 |  | машины и механизмы |  |  | 1 | 2
238.2.1 | 343-302-0201 | Дрели электрические | маш.-ч | 0.1378 | 20 | 2.76
239 | 6125-0601-0111 ЕСЦ РСНБ РК 2024 | Монтаж оборудования устройства промежуточного, количество лучей 10 | шт. | 2 | 24450 | 48900
из них:
239.1 |  | затраты на труд рабочих |  |  | 24112 | 48224
|  | в том числе оплата труда рабочих |  |  | 13258 | 26516
239.1.1 | 007-0145 | Затраты труда рабочих (средний разряд работы 4,5). Работы по монтажу оборудования | чел.-ч | 8.904 | 5416 | 48224.06
239.2 |  | машины и механизмы |  |  | 3 | 6
239.2.1 | 343-302-0201 | Дрели электрические | маш.-ч | 0.2756 | 20 | 5.51
239.3 |  | материалы, изделия и конструкции |  |  | 335 | 670
239.3.1 | 216-103-0101 | Гипсовое вяжущее ГОСТ 125-2018 марки Г-3 | т | 4e-05 | 36948 | 1.48
239.3.2 | 261-107-0936 | Канифоль сосновая ГОСТ 19113-84 | т | 8e-06 | 1576025 | 12.61
239.3.3 | 261-107-0966 | Припои оловянно-свинцовые в чушках бессурьмянистые, марка ПОС40 ГОСТ 21930-76 | т | 8e-05 | 6325216 | 506.02
239.3.4 | 217-105-0102 | Дюбель полипропиленовый универсальный с шурупами | кг | 0.126 | 1186 | 149.44
240 | КП Интернет2025г | Контрольно-пусковой блок С2000-КПБ | шт | 2 | 46200 | 92400
241 | 6125-0601-0112 ЕСЦ РСНБ РК 2024 | Демонтаж оборудования устройства промежуточного, количество лучей 5 | шт. | 7 | 6890 | 48230
из них:
241.1 |  | затраты на труд рабочих |  |  | 6889 | 48223
|  | в том числе оплата труда рабочих |  |  | 3788 | 26516
241.1.1 | 007-0145 | Затраты труда рабочих (средний разряд работы 4,5). Работы по монтажу оборудования | чел.-ч | 8.904 | 5416 | 48224.06
241.2 |  | машины и механизмы |  |  | 1 | 7
241.2.1 | 343-302-0201 | Дрели электрические | маш.-ч | 0.4823 | 20 | 9.65
242 | 6125-0601-0112 ЕСЦ РСНБ РК 2024 | Монтаж оборудования устройства промежуточного, количество лучей 5 | шт. | 7 | 13961 | 97727
из них:
242.1 |  | затраты на труд рабочих |  |  | 13778 | 96446
|  | в том числе оплата труда рабочих |  |  | 7576 | 53032
242.1.1 | 007-0145 | Затраты труда рабочих (средний разряд работы 4,5). Работы по монтажу оборудования | чел.-ч | 17.808 | 5416 | 96448.13
242.2 |  | машины и механизмы |  |  | 3 | 21
242.2.1 | 343-302-0201 | Дрели электрические | маш.-ч | 0.9646 | 20 | 19.29
242.3 |  | материалы, изделия и конструкции |  |  | 180 | 1260
242.3.1 | 216-103-0101 | Гипсовое вяжущее ГОСТ 125-2018 марки Г-3 | т | 0.00014 | 36948 | 5.17
242.3.2 | 261-107-0936 | Канифоль сосновая ГОСТ 19113-84 | т | 1.12e-05 | 1576025 | 17.65
242.3.3 | 261-107-0966 | Припои оловянно-свинцовые в чушках бессурьмянистые, марка ПОС40 ГОСТ 21930-76 | т | 0.000112 | 6325216 | 708.42
242.3.4 | 217-105-0102 | Дюбель полипропиленовый универсальный с шурупами | кг | 0.441 | 1186 | 523.03
243 | КП Интернет2025г | Устройство коммутационное УК-ВК/02 | шт | 4 | 8000 | 32000
244 | КП Интернет2025г | Антенна УКВ 433-435МГц | шт | 3 | 29700 | 89100
245 | 1310-0410-0104 РСНБ РК 2022 Кзтр и Кэм=1,06 Изм. и доп. вып. 28 | Радиомодем Невод-5.Демонтаж оборудования | комплект | 3 | 37169 | 111507
из них:
245.1 |  | затраты на труд рабочих |  |  | 36640 | 109920
|  | в том числе оплата труда рабочих |  |  | 20145 | 60435
245.1.1 | 007-0140 | Затраты труда рабочих (средний разряд работы 4). Работы по монтажу оборудования | чел.-ч | 22.26 | 4938 | 109919.88
245.2 |  | материалы, изделия и конструкции |  |  | 529 | 1587
245.2.1 | 261-107-0456 | Нитки суровые | кг | 0.0003 | 1425 | 0.43
245.2.2 | 261-107-0967 | Припои оловянно-свинцовые в чушках бессурьмянистые, марка ПОС30 ГОСТ 21930-76 | т | 7.2e-05 | 7763690 | 558.99
245.2.3 | 261-107-0778 | Трубки резиновые технические для автомобилей АвтоВАЗа и других заводов | т | 3e-05 | 399881 | 12
245.2.4 | 252-207-0442 | Наконечник кабельный типа П6-4Д-МУЗ | шт. | 12 | 70 | 840
245.2.5 | 261-107-0961 | Бирки маркировочные | 100 шт. | 0.12 | 1438 | 172.56
245.2.6 | 247-216-1102 | Изолента ПВХ | кг | 0.00072 | 4837 | 3.48
246 | 6125-0601-0112 ЕСЦ РСНБ РК 2024 | Монтаж оборудования устройства промежуточного, количество лучей 5 | шт. | 3 | 13961 | 41883
из них:
246.1 |  | затраты на труд рабочих |  |  | 13778 | 41334
|  | в том числе оплата труда рабочих |  |  | 7576 | 22728
246.1.1 | 007-0145 | Затраты труда рабочих (средний разряд работы 4,5). Работы по монтажу оборудования | чел.-ч | 7.632 | 5416 | 41334.91
246.2 |  | машины и механизмы |  |  | 3 | 9
246.2.1 | 343-302-0201 | Дрели электрические | маш.-ч | 0.4134 | 20 | 8.27
246.3 |  | материалы, изделия и конструкции |  |  | 180 | 540
246.3.1 | 216-103-0101 | Гипсовое вяжущее ГОСТ 125-2018 марки Г-3 | т | 6e-05 | 36948 | 2.22
246.3.2 | 261-107-0936 | Канифоль сосновая ГОСТ 19113-84 | т | 4.8e-06 | 1576025 | 7.56
246.3.3 | 261-107-0966 | Припои оловянно-свинцовые в чушках бессурьмянистые, марка ПОС40 ГОСТ 21930-76 | т | 4.8e-05 | 6325216 | 303.61
246.3.4 | 217-105-0102 | Дюбель полипропиленовый универсальный с шурупами | кг | 0.189 | 1186 | 224.15
247 | 247-307-0107 РСНБ РК 2022 | Устройство для передачи данных (радиомодем) Невод 5 | шт. | 3 | 55512 | 166536
248 | 1308-0104-0201 РСНБ РК 2024 Кзтр и Кэм=1,06 | Демонтаж шкафа управления и регулирования | шкаф | 1 | 38419 | 38419
из них:
248.1 |  | затраты на труд рабочих |  |  | 38419 | 38419
|  | в том числе оплата труда рабочих |  |  | 18706 | 18706
248.1.1 | 004-0140 | Затраты труда рабочих (средний разряд работы 4). Работы по устройству внутренних и наружных инженерных систем | чел.-ч | 6.89 | 5576 | 38418.64
249 | 1308-0104-0201 РСНБ РК 2024 Кзтр и Кэм=1,06 | Монтаж шкафа управления и регулирования | шкаф | 1 | 80279 | 80279
из них:
249.1 |  | затраты на труд рабочих |  |  | 76837 | 76837
|  | в том числе оплата труда рабочих |  |  | 37413 | 37413
249.1.1 | 004-0140 | Затраты труда рабочих (средний разряд работы 4). Работы по устройству внутренних и наружных инженерных систем | чел.-ч | 13.78 | 5576 | 76837.28
249.2 |  | материалы, изделия и конструкции |  |  | 3442 | 3442
249.2.1 | 217-101-0107 | Болт с гайкой и шайбой ГОСТ ISO 8992-2015 строительный | т | 0.00077 | 954056 | 734.62
249.2.2 | 261-107-0501 | Лента монтажная К226 с кнопками | 100 м | 0.0048 | 2313 | 11.1
249.2.3 | 261-107-0782 | Трубка поливинилхлоридная ХВТ | кг | 0.016 | 495 | 7.92
249.2.4 | 261-404-0477 | Наконечники кабельные медные для электротехнических установок ГОСТ Р 51177-2017 | шт. | 2.04 | 609 | 1242.36
249.2.5 | 252-207-3979 | Перемычки гибкие, тип ПГС-50 | шт. | 1 | 1446 | 1446
250 | КП Интернет.2025г | Шкаф ШПС Болид | шт | 1 | 183315 | 183315
251 | 243-907-0102 РСНБ РК 2022 | Канал кабельный из ПВХ, размерами 15 мм х 10 мм | м | 300 | 79 | 23700
252 | 6125-0411-0215 ЕСЦ РСНБ РК 2024 | Монтаж оборудования транспоранта светового (табло) | шт. | 24 | 10574 | 253776
из них:
252.1 |  | затраты на труд рабочих |  |  | 10469 | 251256
|  | в том числе оплата труда рабочих |  |  | 5756 | 138144
252.1.1 | 007-0140 | Затраты труда рабочих (средний разряд работы 4). Работы по монтажу оборудования | чел.-ч | 50.88 | 4938 | 251245.44
252.2 |  | материалы, изделия и конструкции |  |  | 105 | 2520
252.2.1 | 261-107-0966 | Припои оловянно-свинцовые в чушках бессурьмянистые, марка ПОС40 ГОСТ 21930-76 | т | 0.00012 | 6325216 | 759.03
252.2.2 | 247-216-1102 | Изолента ПВХ | кг | 0.36 | 4837 | 1741.32
253 | 248-304-0132 СпрСЦ 04.2025 | Оповещатель световой Янтарь С "Стрелка влево" | шт. | 10 | 1145 | 11450
254 | 248-304-0133 СпрСЦ 04.2025 | Оповещатель световой Янтарь С "Стрелка вправо" | шт. | 10 | 1145 | 11450
255 | 248-304-0101 РСНБ РК 2022 | Оповещатель световой модели КРИСТАЛЛ-24 "Аварийный выход" | шт. | 4 | 1379 | 5516
256 | 1308-0105-0101 РСНБ РК 2024 Кзтр и Кэм=1,06 | Монтаж аккумулятора кислотного стационарного, тип С-1, СК-1 | шт. | 3 | 12372 | 37116
из них:
256.1 |  | затраты на труд рабочих |  |  | 11821 | 35463
|  | в том числе оплата труда рабочих |  |  | 5756 | 17268
256.1.1 | 004-0140 | Затраты труда рабочих (средний разряд работы 4). Работы по устройству внутренних и наружных инженерных систем | чел.-ч | 6.36 | 5576 | 35463.36
256.2 |  | материалы, изделия и конструкции |  |  | 551 | 1653
256.2.1 | 261-102-0131 | Алюминиевый сплав литейный(силумин) в чушках марки АК5М2 ГОСТ 1583-93 | т | 9e-05 | 328457 | 29.56
256.2.2 | 217-603-0102 | Вода дистиллированная ГОСТ 6709-72 | кг | 8.4 | 129 | 1083.6
256.2.3 | 261-107-0374 | Кислота серная аккумуляторная высшего сорта ГОСТ 667-73 | т | 0.003 | 114283 | 342.85
256.2.4 | 217-701-0106 | Натр едкий (сода каустическая) технический марки ТР ГОСТ 2263-79 | т | 0.00033 | 599312 | 197.77
257 | Цена Интернета 2025 | Аккумулятор с напряжением АКБ-12В 7 А/Ч | шт | 3 | 15483.6 | 46451
258 | 1217-0101-0601 РСНБ РК 2022 Кзтр и Кэм=1,06 | Кабель. Демонтаж | м | 120 | 394 | 47280
из них:
258.1 |  | затраты на труд рабочих |  |  | 394 | 47280
|  | в том числе оплата труда рабочих |  |  | 194 | 23280
258.1.1 | 009-0120 | Затраты труда рабочих (средний разряд работы 2). Работы по ремонту зданий и сооружений | чел.-ч | 12.264 | 3854 | 47265.46
259 | 1308-0201-0702 РСНБ РК 2024 Кзтр и Кэм=1,06 | Прокладка кабеля до 35 кВ с креплением накладными скобами, масса 1 м свыше 0,5 кг до 1 кг | м кабеля | 120 | 1911 | 229320
из них:
259.1 |  | затраты на труд рабочих |  |  | 828 | 99360
|  | в том числе оплата труда рабочих |  |  | 403 | 48360
259.1.1 | 004-0140 | Затраты труда рабочих (средний разряд работы 4). Работы по устройству внутренних и наружных инженерных систем | чел.-ч | 17.808 | 5576 | 99297.41
259.2 |  | машины и механизмы |  |  | 905 | 108600
|  | в том числе оплата труда машинистов |  |  | 274 | 32880
259.2.1 | 314-502-0308 | Лебедки электрические тяговым усилием свыше 122,62 до 156,96 кН (16 т) | маш.-ч | 4.9735 | 8802 | 43776.92
|  | в т.ч. затраты труда машинистов, экипаж 1 чел. | чел.-ч | 4.9735 | 2273 | 11304.81
259.2.2 | 314-501-0104 | Домкраты гидравлические грузоподъёмностью свыше 50 до 63 т | маш.-ч | 4.9735 | 24 | 119.36
259.2.3 | 314-504-1201 | Вышки телескопические, высота подъёма 25 м | маш.-ч | 6.6398 | 9744 | 64698.6
|  | в т.ч. затраты труда машинистов, экипаж 1 чел. | чел.-ч | 6.6398 | 3246 | 21552.92
259.3 |  | материалы, изделия и конструкции |  |  | 178 | 21360
259.3.1 | 214-209-0210 | Проволока стальная термически обработанная, оцинкованная ГОСТ 3282-74 диаметром 3 мм | кг | 0.12 | 853 | 102.36
259.3.2 | 214-302-0201 | Роли свинцовые ГОСТ 89-73 толщиной 1,0 мм | т | 0.00192 | 4216669 | 8096
259.3.3 | 261-107-0501 | Лента монтажная К226 с кнопками | 100 м | 0.0294 | 2313 | 68
259.3.4 | 261-107-0967 | Припои оловянно-свинцовые в чушках бессурьмянистые, марка ПОС30 ГОСТ 21930-76 | т | 0.0006 | 7763690 | 4658.21
259.3.5 | 261-404-0208 | Скобы и накладки для крепления кабеля ГОСТ Р 51177-2017 | 10 шт. | 12.24 | 322 | 3941.28
259.3.6 | 261-404-0574 | Кнопки монтажные ГОСТ Р 51177-2017 | 1000 шт. | 0.02496 | 501 | 12.5
259.3.7 | 261-201-0351 | Лак битумный БТ-123 ГОСТ Р 52165-2003 | кг | 3.456 | 1293 | 4468.61
259.3.8 | 261-107-0961 | Бирки маркировочные | 100 шт. | 0.0012 | 1438 | 1.73
260 | 243-303-0302 РСНБ РК 2022 | Провод для телефонной связи, марки КРВПМ 2х0,5 | м | 122.4 | 33 | 4039
261 | 1217-0101-0701 РСНБ РК 2022 Кзтр и Кэм=1,06 | Розетки.Коробка распределительная.Демонтаж | шт. | 20 | 239 | 4780
из них:
261.1 |  | затраты на труд рабочих |  |  | 239 | 4780
|  | в том числе оплата труда рабочих |  |  | 118 | 2360
261.1.1 | 009-0120 | Затраты труда рабочих (средний разряд работы 2). Работы по ремонту зданий и сооружений | чел.-ч | 1.238 | 3854 | 4771.25
262 | 1308-0501-0804 РСНБ РК 2024 Кзтр и Кэм=1,06 | Монтаж розетки штепсельной полугерметической и герметической | шт. | 20 | 4316 | 86320
из них:
262.1 |  | затраты на труд рабочих |  |  | 4176 | 83520
|  | в том числе оплата труда рабочих |  |  | 2033 | 40660
262.1.1 | 004-0142 | Затраты труда рабочих (средний разряд работы 4,2). Работы по устройству внутренних и наружных инженерных систем | чел.-ч | 14.416 | 5794 | 83526.3
262.2 |  | машины и механизмы |  |  | 15 | 300
262.2.1 | 315-103-0501 | Установки постоянного тока для ручной дуговой сварки | маш.-ч | 0.98368 | 306 | 301.01
262.3 |  | материалы, изделия и конструкции |  |  | 125 | 2500
262.3.1 | 217-101-0107 | Болт с гайкой и шайбой ГОСТ ISO 8992-2015 строительный | т | 0.000546 | 954056 | 520.91
262.3.2 | 261-201-0351 | Лак битумный БТ-123 ГОСТ Р 52165-2003 | кг | 0.54 | 1293 | 698.22
262.3.3 | 217-302-0105 | Электрод типа Э42А, Э46А, Э50А ГОСТ 9467-75, марки УОНИ-13/45 диаметром 4 мм | кг | 0.0048 | 1154 | 5.54
262.3.4 | 214-208-0103 | Прокат сортовой стальной горячекатаный полосовой из углеродистой стали ГОСТ 535-2005 шириной от 80 до 200 мм, толщиной от 5 до 60 мм | т | 0.0028 | 453695 | 1270.35
263 | 247-214-0112 РСНБ РК 2022 | Розетка RJ 45 однопортовая KS 05-021 | шт. | 10 | 1809 | 18090
264 | 247-214-0509 РСНБ РК 2022 | Розетка настенная SHIP,А181A,2 Модуля,Модули: RJ-11,RJ-45, Cat.5е,UTP белая | шт. | 10 | 1513 | 15130
265 | 6401-0103-2301 ЕСЦ РСНБ РК 2024 | Монтаж устройства сигнально-блокировочного | шт. | 3 | 12661 | 37983
из них:
265.1 |  | затраты на труд рабочих |  |  | 11821 | 35463
|  | в том числе оплата труда рабочих |  |  | 5756 | 17268
265.1.1 | 004-0140 | Затраты труда рабочих (средний разряд работы 4). Работы по устройству внутренних и наружных инженерных систем | чел.-ч | 6.36 | 5576 | 35463.36
265.2 |  | материалы, изделия и конструкции |  |  | 840 | 2520
265.2.1 | 217-101-0107 | Болт с гайкой и шайбой ГОСТ ISO 8992-2015 строительный | т | 0.00033 | 954056 | 314.84
265.2.2 | 261-107-0649 | Шплинты проволочные ГОСТ 397-79 | кг | 1.2 | 256 | 307.2
265.2.3 | 214-210-0101 | Сталь арматурная гладкого профиля класса А-I (А240) СТ РК 2591-2014 диаметром от 6 до 12 мм | т | 0.006 | 316337 | 1898.02
266 | 247-305-0140 РСНБ РК 2022 применительно | ЩЭСУ-01. Шкаф встроенный для слаботочки в сборе с белой металлической дверью с вентиляцией. (в сборе: шкаф+дверь+адаптер) | шт. | 3 | 126530 | 379590
267 | 1310-0408-0403 РСНБ РК 2022 Кзтр и Кэм=1,06 Изм. и доп. вып. 28 | Громкоговоритель студийного контроля. Монтаж оборудования | шт. | 6 | 35776 | 214656
из них:
267.1 |  | затраты на труд рабочих |  |  | 30674 | 184044
|  | в том числе оплата труда рабочих |  |  | 16866 | 101196
267.1.1 | 007-0130 | Затраты труда рабочих (средний разряд работы 3). Работы по монтажу оборудования | чел.-ч | 44.52 | 4134 | 184045.68
267.2 |  | машины и механизмы |  |  | 4639 | 27834
|  | в том числе оплата труда машинистов |  |  | 1094 | 6564
267.2.1 | 314-503-0601 | Автопогрузчики, грузоподъёмность 5 т | маш.-ч | 2.4168 | 11516 | 27831.87
|  | в т.ч. затраты труда машинистов, экипаж 1 чел. | чел.-ч | 2.4168 | 2715 | 6561.61
267.3 |  | материалы, изделия и конструкции |  |  | 463 | 2778
267.3.1 | 261-107-0456 | Нитки суровые | кг | 0.09 | 1425 | 128.25
267.3.2 | 261-107-0967 | Припои оловянно-свинцовые в чушках бессурьмянистые, марка ПОС30 ГОСТ 21930-76 | т | 0.00015 | 7763690 | 1164.55
267.3.3 | 261-107-0784 | Трубка полихлорвиниловая ПХВ-305 диаметром 6-10 мм | кг | 1.254 | 809 | 1014.49
267.3.4 | 261-201-0361 | Лак электроизоляционный 318 ГОСТ Р 52165-2003 | кг | 0.15 | 246 | 36.9
267.3.5 | 247-216-1102 | Изолента ПВХ | кг | 0.09 | 4837 | 435.33
268 | Цена Интернета | Звуковая настенная Колонка MS-20TW для оповещения,цвет бнлый мощность громкоговорителя на 100В-20ВТ,размеры 215х170х150мм | шт | 6 | 41040 | 246240
269 | 1310-0202-0207 РСНБ РК 2022 Кзтр и Кэм=1,06 Изм. и доп. вып. 42 | Усилитель дуплексный или абонентский отдельно устанавливаемый. Монтаж оборудования | шт. | 6 | 82290 | 493740
из них:
269.1 |  | затраты на труд рабочих |  |  | 75099 | 450594
|  | в том числе оплата труда рабочих |  |  | 41289 | 247734
269.1.1 | 007-0150 | Затраты труда рабочих (средний разряд работы 5). Работы по монтажу оборудования | чел.-ч | 76.32 | 5904 | 450593.28
269.2 |  | машины и механизмы |  |  | 6714 | 40284
|  | в том числе оплата труда машинистов |  |  | 1583 | 9498
269.2.1 | 314-503-0601 | Автопогрузчики, грузоподъёмность 5 т | маш.-ч | 3.498 | 11516 | 40282.97
|  | в т.ч. затраты труда машинистов, экипаж 1 чел. | чел.-ч | 3.498 | 2715 | 9497.07
269.3 |  | материалы, изделия и конструкции |  |  | 477 | 2862
269.3.1 | 217-101-0107 | Болт с гайкой и шайбой ГОСТ ISO 8992-2015 строительный | т | 0.00048 | 954056 | 457.95
269.3.2 | 261-107-0936 | Канифоль сосновая ГОСТ 19113-84 | т | 6e-05 | 1576025 | 94.56
269.3.3 | 261-107-0966 | Припои оловянно-свинцовые в чушках бессурьмянистые, марка ПОС40 ГОСТ 21930-76 | т | 6e-05 | 6325216 | 379.51
269.3.4 | 261-107-0784 | Трубка полихлорвиниловая ПХВ-305 диаметром 6-10 мм | кг | 0.06 | 809 | 48.54
269.3.5 | 236-202-0301 | Краска водоэмульсионная СТ РК ГОСТ Р 52020-2007 | т | 0.00012 | 262219 | 31.47
269.3.6 | 261-404-0533 | Скрепы 10х2 ГОСТ Р 51177-2017 | кг | 0.18 | 211 | 37.98
269.3.7 | 261-201-0361 | Лак электроизоляционный 318 ГОСТ Р 52165-2003 | кг | 0.12 | 246 | 29.52
269.3.8 | 217-105-0102 | Дюбель полипропиленовый универсальный с шурупами | кг | 1.26 | 1186 | 1494.36
269.3.9 | 247-216-1102 | Изолента ПВХ | кг | 0.06 | 4837 | 290.22
269.3.10 | 217-701-0225 | Спирт этиловый ректификованный технический ГОСТ 18300-87 | кг | 0.0144 | 445 | 6.41
270 | Цена Интернета | УСИЛИТЕЛЬ МОЩНОСТИ 120 ВТ,МА-120 (ROXTON) USB/МР3-ПЛЕЕР, FM-ТЮНЕР, в комплекте 3 икрофона/2 линий входа,ИК-рульт ДУ | шт | 1 | 311580 | 311580
271 | 1217-0101-0601 РСНБ РК 2022 Кзтр и Кэм=1,06 | Кабель. Демонтаж | м | 200 | 394 | 78800
из них:
271.1 |  | затраты на труд рабочих |  |  | 394 | 78800
|  | в том числе оплата труда рабочих |  |  | 194 | 38800
271.1.1 | 009-0120 | Затраты труда рабочих (средний разряд работы 2). Работы по ремонту зданий и сооружений | чел.-ч | 20.44 | 3854 | 78775.76
272 | 1308-0201-0702 РСНБ РК 2024 Кзтр и Кэм=1,06 | Прокладка кабеля до 35 кВ с креплением накладными скобами, масса 1 м свыше 0,5 кг до 1 кг | м кабеля | 450 | 1911 | 859950
из них:
272.1 |  | затраты на труд рабочих |  |  | 828 | 372600
|  | в том числе оплата труда рабочих |  |  | 403 | 181350
272.1.1 | 004-0140 | Затраты труда рабочих (средний разряд работы 4). Работы по устройству внутренних и наружных инженерных систем | чел.-ч | 66.78 | 5576 | 372365.28
272.2 |  | машины и механизмы |  |  | 905 | 407250
|  | в том числе оплата труда машинистов |  |  | 274 | 123300
272.2.1 | 314-502-0308 | Лебедки электрические тяговым усилием свыше 122,62 до 156,96 кН (16 т) | маш.-ч | 18.6507 | 8802 | 164163.46
|  | в т.ч. затраты труда машинистов, экипаж 1 чел. | чел.-ч | 18.6507 | 2273 | 42393.04
272.2.2 | 314-501-0104 | Домкраты гидравлические грузоподъёмностью свыше 50 до 63 т | маш.-ч | 18.6507 | 24 | 447.62
272.2.3 | 314-504-1201 | Вышки телескопические, высота подъёма 25 м | маш.-ч | 24.8994 | 9744 | 242619.75
|  | в т.ч. затраты труда машинистов, экипаж 1 чел. | чел.-ч | 24.8994 | 3246 | 80823.45
272.3 |  | материалы, изделия и конструкции |  |  | 178 | 80100
272.3.1 | 214-209-0210 | Проволока стальная термически обработанная, оцинкованная ГОСТ 3282-74 диаметром 3 мм | кг | 0.45 | 853 | 383.85
272.3.2 | 214-302-0201 | Роли свинцовые ГОСТ 89-73 толщиной 1,0 мм | т | 0.0072 | 4216669 | 30360.02
272.3.3 | 261-107-0501 | Лента монтажная К226 с кнопками | 100 м | 0.11025 | 2313 | 255.01
272.3.4 | 261-107-0967 | Припои оловянно-свинцовые в чушках бессурьмянистые, марка ПОС30 ГОСТ 21930-76 | т | 0.00225 | 7763690 | 17468.3
272.3.5 | 261-404-0208 | Скобы и накладки для крепления кабеля ГОСТ Р 51177-2017 | 10 шт. | 45.9 | 322 | 14779.8
272.3.6 | 261-404-0574 | Кнопки монтажные ГОСТ Р 51177-2017 | 1000 шт. | 0.0936 | 501 | 46.89
272.3.7 | 261-201-0351 | Лак битумный БТ-123 ГОСТ Р 52165-2003 | кг | 12.96 | 1293 | 16757.28
272.3.8 | 261-107-0961 | Бирки маркировочные | 100 шт. | 0.0045 | 1438 | 6.47
273 | 243-303-0407 РСНБ РК 2022 | кабель для подключения звуковой настенной колонки SHP 2х0,75 мм(акустический) | м | 200 | 186 | 37200
274 | 243-304-0217 РСНБ РК 2022 | Кабель сетевой U/UTP 5е /нг(А)-HF 4р 305m/внутри здания и до кабинета КРОС | м | 200 | 508 | 101600
275 | 1310-0302-0302 РСНБ РК 2022 Кзтр и Кэм=1,06 | Линии соединительные с АТС. Настройка | линия | 1 | 3943 | 3943
из них:
275.1 |  | затраты на труд рабочих |  |  | 3943 | 3943
|  | в том числе оплата труда рабочих |  |  | 2168 | 2168
275.1.1 | 007-0150 | Затраты труда рабочих (средний разряд работы 5). Работы по монтажу оборудования | чел.-ч | 0.6678 | 5904 | 3942.69
276 | 1310-0302-0304 РСНБ РК 2022 Кзтр и Кэм=1,06 | Линии соединительные, служебные и сигнальные между рабочими местами и переговорными пунктами. Настройка | линия | 1 | 1314 | 1314
из них:
276.1 |  | затраты на труд рабочих |  |  | 1314 | 1314
|  | в том числе оплата труда рабочих |  |  | 723 | 723
276.1.1 | 007-0150 | Затраты труда рабочих (средний разряд работы 5). Работы по монтажу оборудования | чел.-ч | 0.2226 | 5904 | 1314.23
| Раздел 5. | Ограждение,ворота с калиткой |  |  |  | 6254284
из них:
|  | затраты на труд рабочих | тенге |  |  | 986586
|  | в том числе оплата труда рабочих | тенге |  |  | 491320
|  | машины и механизмы | тенге |  |  | 121814
|  | в том числе оплата труда машинистов | тенге |  |  | 22123
|  | материалы, изделия и конструкции | тенге |  |  | 3560894
|  | оборудование | тенге |  |  | 1584990
|  | нормативная трудоемкость | чел.-ч | 215
Ограждение
277 | 6104-0801-0212 ЕСЦ РСНБ РК 2024 | Демонтаж ограды металлической из сетчатых панелей, высота до 2,2 м по железобетонным столбам без цоколя | м | 20 | 5788 | 115760
из них:
277.1 |  | затраты на труд рабочих |  |  | 5189 | 103780
|  | в том числе оплата труда рабочих |  |  | 2583 | 51660
277.1.1 | 002-0139 | Затраты труда рабочих (средний разряд работы 3,9). Работы по устройству несущих и ограждающих конструкций | чел.-ч | 19.31 | 5374 | 103771.94
277.2 |  | машины и механизмы |  |  | 75 | 1500
277.2.1 | 315-201-0101 | Агрегаты сварочные передвижные с бензиновым двигателем, с номинальным сварочным током 250-400 А | маш.-ч | 1.1416 | 1273 | 1453.21
277.2.2 | 326-101-1001 | Ямокопатели | маш.-ч | 0.078624 | 417 | 32.79
277.3 |  | материалы, изделия и конструкции |  |  | 524 | 10480
277.3.1 | 212-101-0301 | Бетон тяжелый класса В7,5 ГОСТ 7473-2010 без добавок | м3 | 0.138 | 49936 | 6891.17
277.3.2 | 212-401-0104 | Раствор кладочный цементный ГОСТ 28013-98 марки М100 | м3 | 0.0009 | 48859 | 43.97
277.3.3 | 214-209-0106 | Проволока стальная термически обработанная, без покрытия ГОСТ 3282-74 диаметром 1,6 мм | кг | 0.2 | 517 | 103.4
277.3.4 | 222-509-1006 | Закладные детали и детали крепления ГОСТ 23118-2012 массой не более 50 кг с преобладанием профильного проката, с отверстиями и без отверстий, соединяемые на сварке | т | 0.0002 | 1194590 | 238.92
277.3.5 | 217-301-0207 | Электрод типа Э38, Э42, Э46, Э50 ГОСТ 9467-75, марки АНО-6 диаметром 6 мм | кг | 1.2 | 2669 | 3202.8
278 | 1109-0501-0102 РСНБ РК 2024 Кзтр и Кэм=1,08 | Монтаж стоек из труб д.89х4 мм ,длиной 3,1 | т конструкций | 0.26034 | 235605 | 61337
из них:
278.1 |  | затраты на труд рабочих |  |  | 229798 | 59825
|  | в том числе оплата труда рабочих |  |  | 114396 | 29782
278.1.1 | 002-0130 | Затраты труда рабочих (средний разряд работы 3). Работы по устройству несущих и ограждающих конструкций | чел.-ч | 13.1023 | 4566 | 59825.06
278.2 |  | машины и механизмы |  |  | 2569 | 669
278.2.1 | 315-103-0101 | Выпрямители сварочные однопостовые с номинальным сварочным током 315-500 А | маш.-ч | 0.49204 | 545 | 268.16
278.2.2 | 343-202-0101 | Машины шлифовальные электрические | маш.-ч | 0.11528 | 55 | 6.34
278.2.3 | 314-502-0304 | Лебедки электрические тяговым усилием свыше 19,62 до 31,39 кН (3,2 т) | маш.-ч | 2.553 | 130 | 331.89
278.2.4 | 315-103-0701 | Электрические печи для сушки сварочных материалов с регулированием температуры в пределах 80-500°С | маш.-ч | 0.039363 | 311 | 12.24
278.2.5 | 315-202-0501 | Аппарат для газовой сварки и резки | маш.-ч | 0.52297 | 96 | 50.2
278.3 |  | материалы, изделия и конструкции |  |  | 3238 | 843
278.3.1 | 217-605-0101 | Кислород технический газообразный ГОСТ 5583-78 | м3 | 0.39051 | 555 | 216.73
278.3.2 | 217-605-0104 | Пропан-бутан, смесь техническая ГОСТ Р 52087-2018 | кг | 0.11715 | 251 | 29.41
278.3.3 | 261-107-0576 | Электроды, d=4 мм, Э46 ГОСТ 9466-75 | т | 0.0003645 | 289955 | 105.68
278.3.4 | 236-104-0103 | Растворитель Р-4 ГОСТ 7827-74 | т | 0.0001562 | 963660 | 150.53
278.3.5 | 214-209-0802 | Проволока сварочная легированная марки СВ-10НМА с неомедненной поверхностью ГОСТ 2246-70 диаметром 4 мм | кг | 0.0078101 | 2146 | 16.76
278.3.6 | 214-203-0103 | Швеллер горячекатаный с внутренним уклоном граней полок из углеродистой стали ГОСТ 8240-97 № 22У-40У | т | 0.0005051 | 567200 | 286.47
278.3.7 | 217-108-0101 | Гвоздь ГОСТ 283-75 строительный | кг | 0.0026034 | 861 | 2.24
278.3.8 | 218-103-0207 | Канаты пеньковые пропитанные ГОСТ 30055-93 | т | 2.6e-05 | 1352536 | 35.21
279 | 241-102-0162 РСНБ РК 2022 | Труба стальная электросварная прямошовная диаметром от 15 до 114 мм ГОСТ 10705-80 размерами 89х4,0 мм | м | 31 | 2911 | 90241
280 | 1109-0602-0102 РСНБ РК 2024 Кзтр и Кэм=1,08 | Изготовление секции ограждения. Электродуговая сварка при монтаже | т конструкций | 0.36631 | 141079 | 51679
из них:
280.1 |  | затраты на труд рабочих |  |  | 90933 | 33310
|  | в том числе оплата труда рабочих |  |  | 45267 | 16582
280.1.1 | 002-0130 | Затраты труда рабочих (средний разряд работы 3). Работы по устройству несущих и ограждающих конструкций | чел.-ч | 7.2952 | 4566 | 33309.78
280.2 |  | машины и механизмы |  |  | 31701 | 11613
|  | в том числе оплата труда машинистов |  |  | 7190 | 2634
280.2.1 | 315-201-0701 | Автоматы сварочные номинальным сварочным током 450-1250 А | маш.-ч | 2.6625 | 2152 | 5729.7
280.2.2 | 343-202-0101 | Машины шлифовальные электрические | маш.-ч | 0.72714 | 55 | 39.99
280.2.3 | 341-304-0101 | Пресс-ножницы комбинированные | маш.-ч | 0.97005 | 6023 | 5842.63
|  | в т.ч. затраты труда машинистов, экипаж 1 чел. | чел.-ч | 0.97005 | 2715 | 2633.69
280.3 |  | материалы, изделия и конструкции |  |  | 18445 | 6756
280.3.1 | 217-301-0105 | Электрод типа Э38, Э42, Э46, Э50 ГОСТ 9467-75, марки АНО-4 диаметром 4 мм | кг | 2.9635 | 2280 | 6756.7
281 | 214-201-0102 РСНБ РК 2022 | Уголок стальной горячекатаный равнополочный из углеродистой стали ГОСТ 535-2005 ширина полки от 40 до 125 мм, толщиной от 2 до 16 мм | т | 0.25132 | 377036 | 94757
282 | 214-209-0202 РСНБ РК 2022 | Проволока стальная термически обработанная, оцинкованная ГОСТ 3282-74 диаметром 0,8 мм | кг | 31.4496 | 1015 | 31921
283 | 214-403-0102 РСНБ РК 2022 | Сетка арматурная сварная из арматурной стали А-I (А240) и А-II (А300), диаметром от 6 до 16 мм ГОСТ 23279-2012 | т | 0.03145 | 452986 | 14246
284 | 261-102-0247 РСНБ РК 2022 | Сетка тканая с квадратными ячейками группы 2 оцинкованная из низкоуглеродистой проволоки ГОСТ 3826-82 | м2 | 56.8 | 2289 | 130015
285 | 6104-0801-0212 ЕСЦ РСНБ РК 2024 | Установка ограды металлической из сетчатых панелей, высота до 2,2 м по железобетонным столбам без цоколя | м | 20 | 9801 | 196020
из них:
285.1 |  | затраты на труд рабочих |  |  | 8648 | 172960
|  | в том числе оплата труда рабочих |  |  | 4305 | 86100
285.1.1 | 002-0139 | Затраты труда рабочих (средний разряд работы 3,9). Работы по устройству несущих и ограждающих конструкций | чел.-ч | 32.184 | 5374 | 172956.82
285.2 |  | машины и механизмы |  |  | 106 | 2120
285.2.1 | 315-201-0101 | Агрегаты сварочные передвижные с бензиновым двигателем, с номинальным сварочным током 250-400 А | маш.-ч | 1.6308 | 1273 | 2076.01
285.2.2 | 326-101-1001 | Ямокопатели | маш.-ч | 0.11232 | 417 | 46.84
285.3 |  | материалы, изделия и конструкции |  |  | 1047 | 20940
285.3.1 | 212-101-0301 | Бетон тяжелый класса В7,5 ГОСТ 7473-2010 без добавок | м3 | 0.276 | 49936 | 13782.34
285.3.2 | 212-401-0104 | Раствор кладочный цементный ГОСТ 28013-98 марки М100 | м3 | 0.0018 | 48859 | 87.95
285.3.3 | 214-209-0106 | Проволока стальная термически обработанная, без покрытия ГОСТ 3282-74 диаметром 1,6 мм | кг | 0.4 | 517 | 206.8
285.3.4 | 222-509-1006 | Закладные детали и детали крепления ГОСТ 23118-2012 массой не более 50 кг с преобладанием профильного проката, с отверстиями и без отверстий, соединяемые на сварке | т | 0.0004 | 1194590 | 477.84
285.3.5 | 217-301-0207 | Электрод типа Э38, Э42, Э46, Э50 ГОСТ 9467-75, марки АНО-6 диаметром 6 мм | кг | 2.4 | 2669 | 6405.6
286 | 6111-0501-0205 ЕСЦ РСНБ РК 2024 | Огрунтовка поверхности металлической грунтовкой за 1 раз ГФ-021 | м2 | 13 | 263 | 3419
из них:
286.1 |  | затраты на труд рабочих |  |  | 188 | 2444
|  | в том числе оплата труда рабочих |  |  | 95 | 1235
286.1.1 | 003-0147 | Затраты труда рабочих (средний разряд работы 4,7). Работы отделочные и изоляционные | чел.-ч | 0.3991 | 6135 | 2448.48
286.2 |  | машины и механизмы |  |  | 3 | 39
286.2.1 | 314-502-0301 | Лебедки электрические тяговым усилием до 5,79 кН (0,59 т) | маш.-ч | 0.001352 | 38 | 0.05
286.2.2 | 314-503-0601 | Автопогрузчики, грузоподъёмность 5 т | маш.-ч | 0.001352 | 11516 | 15.57
|  | в т.ч. затраты труда машинистов, экипаж 1 чел. | чел.-ч | 0.001352 | 2715 | 3.67
286.2.3 | 313-402-0101 | Агрегаты окрасочные высокого давления для окраски поверхностей конструкций, 1 кВт | маш.-ч | 0.15142 | 202 | 30.59
286.3 |  | материалы, изделия и конструкции |  |  | 72 | 936
286.3.1 | 261-107-0397 | Ксилол нефтяной марки А ГОСТ 9410-78 | т | 0.000195 | 380806 | 74.26
286.3.2 | 236-101-0107 | Грунтовка глифталевая ГФ-021 СТ РК ГОСТ Р 51693-2003 | т | 0.00117 | 736075 | 861.21
287 | 6111-0501-0505 ЕСЦ РСНБ РК 2024 | Окраска поверхности металлической огрунтованной эмалями ПФ-115 | м2 | 13 | 121 | 1573
из них:
287.1 |  | затраты на труд рабочих |  |  | 110 | 1430
|  | в том числе оплата труда рабочих |  |  | 55 | 715
287.1.1 | 003-0135 | Затраты труда рабочих (средний разряд работы 3,5). Работы отделочные и изоляционные | чел.-ч | 0.2886 | 4968 | 1433.76
287.2 |  | машины и механизмы |  |  | 2 | 26
287.2.1 | 314-502-0301 | Лебедки электрические тяговым усилием до 5,79 кН (0,59 т) | маш.-ч | 0.001352 | 38 | 0.05
287.2.2 | 314-503-0601 | Автопогрузчики, грузоподъёмность 5 т | маш.-ч | 0.001352 | 11516 | 15.57
|  | в т.ч. затраты труда машинистов, экипаж 1 чел. | чел.-ч | 0.001352 | 2715 | 3.67
287.2.3 | 313-402-0101 | Агрегаты окрасочные высокого давления для окраски поверхностей конструкций, 1 кВт | маш.-ч | 0.08788 | 202 | 17.75
287.3 |  | материалы, изделия и конструкции |  |  | 9 | 117
287.3.1 | 236-104-0102 | Уайт-спирит ГОСТ 3134-78 | т | 0.000182 | 630815 | 114.81
288 | 236-203-0401 РСНБ РК 2022 | Нитроэмаль ГОСТ 6631-74 НЦ-132 | кг | 23.4 | 1277 | 29882
Ворота В1
289 | 1109-0108-0301 РСНБ РК 2024 Кзтр и Кэм=1,08 | Ворота с калиткой без механизмов открывания.Калитки 3 шт. Монтаж. Разборка (демонтаж) металлических конструкций, применен коэффициент к затратам труда - 0,6, к времени эксплуатации машин - 0,7, к расходу материалов - 0,5 | т конструкций | 0.03 | 306507 | 9195
из них:
289.1 |  | затраты на труд рабочих |  |  | 258168 | 7745
|  | в том числе оплата труда рабочих |  |  | 128503 | 3855
289.1.1 | 002-0143 | Затраты труда рабочих (средний разряд работы 4,3). Работы по устройству несущих и ограждающих конструкций | чел.-ч | 1.3414 | 5774 | 7745.01
289.2 |  | машины и механизмы |  |  | 8838 | 265
289.2.1 | 315-103-0101 | Выпрямители сварочные однопостовые с номинальным сварочным током 315-500 А | маш.-ч | 0.43416 | 545 | 236.62
289.2.2 | 314-501-0105 | Домкраты гидравлические грузоподъёмностью свыше 63 до 100 т | маш.-ч | 0.002916 | 33 | 0.1
289.2.3 | 343-302-0201 | Дрели электрические | маш.-ч | 0.005832 | 20 | 0.12
289.2.4 | 314-502-0301 | Лебедки электрические тяговым усилием до 5,79 кН (0,59 т) | маш.-ч | 0.011016 | 38 | 0.42
289.2.5 | 343-202-0101 | Машины шлифовальные электрические | маш.-ч | 0.005508 | 55 | 0.3
289.2.6 | 314-502-0304 | Лебедки электрические тяговым усилием свыше 19,62 до 31,39 кН (3,2 т) | маш.-ч | 0.002916 | 130 | 0.38
289.2.7 | 315-103-0701 | Электрические печи для сушки сварочных материалов с регулированием температуры в пределах 80-500°С | маш.-ч | 0.065124 | 311 | 20.25
289.2.8 | 315-202-0501 | Аппарат для газовой сварки и резки | маш.-ч | 0.072576 | 96 | 6.97
289.3 |  | материалы, изделия и конструкции |  |  | 39501 | 1185
289.3.1 | 214-214-0108 | Канат стальной двойной свивки типа ТК конструкции 6х37(1+6+12+18)+1 о.с., оцинкованный, из проволоки марки В, маркировочная группа 1770 Н/мм2, диаметром 5 мм | 10 м | 0.000561 | 10602 | 5.95
289.3.2 | 222-525-0102 | Отдельные конструктивные элементы зданий и сооружений с преобладанием горячекатаных профилей средняя масса сборочной единицы от 0,1 до 0,5 т | т | 0.00078 | 1121754 | 874.97
289.3.3 | 215-202-0501 | Брусок обрезной хвойных пород длиной от 4 м до 6,5 м, шириной от 75 мм до 150 мм, толщиной от 40 мм до 75 мм ГОСТ 8486-86 сорт 1 | м3 | 3.09e-05 | 120707 | 3.73
289.3.4 | 217-605-0101 | Кислород технический газообразный ГОСТ 5583-78 | м3 | 0.0585 | 555 | 32.47
289.3.5 | 217-605-0104 | Пропан-бутан, смесь техническая ГОСТ Р 52087-2018 | кг | 0.0177 | 251 | 4.44
289.3.6 | 261-107-0576 | Электроды, d=4 мм, Э46 ГОСТ 9466-75 | т | 0.00069 | 289955 | 200.07
289.3.7 | 236-101-0107 | Грунтовка глифталевая ГФ-021 СТ РК ГОСТ Р 51693-2003 | т | 9.3e-06 | 736075 | 6.85
289.3.8 | 236-104-0103 | Растворитель Р-4 ГОСТ 7827-74 | т | 1.8e-05 | 963660 | 17.35
289.3.9 | 214-209-0802 | Проволока сварочная легированная марки СВ-10НМА с неомедненной поверхностью ГОСТ 2246-70 диаметром 4 мм | кг | 0.0009 | 2146 | 1.93
289.3.10 | 214-203-0103 | Швеллер горячекатаный с внутренним уклоном граней полок из углеродистой стали ГОСТ 8240-97 № 22У-40У | т | 5.82e-05 | 567200 | 33.01
289.3.11 | 217-108-0101 | Гвоздь ГОСТ 283-75 строительный | кг | 0.0003 | 861 | 0.26
289.3.12 | 218-103-0207 | Канаты пеньковые пропитанные ГОСТ 30055-93 | т | 3e-06 | 1352536 | 4.06
290 | 6101-0201-0201 ЕСЦ РСНБ РК 2024 | Разработка грунта 1 группы вручную в траншеях глубиной до 2 м без креплений с откосами | м3 | 0.26 | 5811 | 1511
из них:
290.1 |  | затраты на труд рабочих |  |  | 5811 | 1511
|  | в том числе оплата труда рабочих |  |  | 2799 | 728
290.1.1 | 001-0128 | Затраты труда рабочих (средний разряд работы 2,8). Работы по разработке грунта и устройству земляных конструкций | чел.-ч | 0.33134 | 4560 | 1510.93
291 | 1106-0301-0101 РСНБ РК 2024 Кзтр и Кэм=1,08 | Устройство бетонной подготовки | м3 | 0.26 | 10000 | 2600
из них:
291.1 |  | затраты на труд рабочих |  |  | 5571 | 1448
|  | в том числе оплата труда рабочих |  |  | 2773 | 721
291.1.1 | 002-0120 | Затраты труда рабочих (средний разряд работы 2). Работы по устройству несущих и ограждающих конструкций | чел.-ч | 0.37908 | 3821 | 1448.46
291.2 |  | машины и механизмы |  |  | 2677 | 696
|  | в том числе оплата труда машинистов |  |  | 528 | 137
291.2.1 | 314-101-0103 | Краны башенные максимальной грузоподъёмностью 8 т, высота подъема до 41,5 м, максимальный вылет стрелы до 55 м | маш.-ч | 0.050544 | 13695 | 692.2
|  | в т.ч. затраты труда машинистов, экипаж 1 чел. | чел.-ч | 0.050544 | 2715 | 137.23
291.2.2 | 313-302-0202 | Вибратор поверхностный | маш.-ч | 0.13478 | 29 | 3.91
291.3 |  | материалы, изделия и конструкции |  |  | 1752 | 456
291.3.1 | 217-603-0104 | Вода техническая | м3 | 0.00052 | 36 | 0.02
291.3.2 | 218-103-0206 | Ткань мешочная ГОСТ 30090-93 | 10 м2 | 0.065 | 7006 | 455.39
292 | 212-101-2302 РСНБ РК 2022 | Бетон тяжелый класса В25, сульфатостойкий ГОСТ 7473-2010 F150, W6 | м3 | 0.2652 | 55948 | 14837
293 | 1109-0602-0103 РСНБ РК 2024 Кзтр и Кэм=1,08 | Изготовление ворот. Сборка с помощью крана на автомобильном ходу с монтажом | т конструкций | 0.2813 | 307817 | 86588
из них:
293.1 |  | затраты на труд рабочих |  |  | 220034 | 61895
|  | в том числе оплата труда рабочих |  |  | 109535 | 30812
293.1.1 | 002-0130 | Затраты труда рабочих (средний разряд работы 3). Работы по устройству несущих и ограждающих конструкций | чел.-ч | 13.5556 | 4566 | 61895.04
293.2 |  | машины и механизмы |  |  | 68836 | 19363
|  | в том числе оплата труда машинистов |  |  | 11356 | 3194
293.2.1 | 315-201-0701 | Автоматы сварочные номинальным сварочным током 450-1250 А | маш.-ч | 5.6902 | 2152 | 12245.33
293.2.2 | 343-202-0101 | Машины шлифовальные электрические | маш.-ч | 0.56902 | 55 | 31.3
293.2.3 | 341-304-0101 | Пресс-ножницы комбинированные | маш.-ч | 1.1766 | 6023 | 7086.81
|  | в т.ч. затраты труда машинистов, экипаж 1 чел. | чел.-ч | 1.1766 | 2715 | 3194.54
293.3 |  | материалы, изделия и конструкции |  |  | 18947 | 5330
293.3.1 | 217-301-0105 | Электрод типа Э38, Э42, Э46, Э50 ГОСТ 9467-75, марки АНО-4 диаметром 4 мм | кг | 2.3376 | 2280 | 5329.7
294 | 214-203-0202 РСНБ РК 2022 | Швеллер горячекатаный с параллельными гранями полок из углеродистой стали ГОСТ 8240-97 № 12П-20П | т | 0.103 | 425731 | 43850
295 | 214-201-0102 РСНБ РК 2022 | Уголок стальной горячекатаный равнополочный из углеродистой стали ГОСТ 535-2005 ширина полки от 40 до 125 мм, толщиной от 2 до 16 мм | т | 0.1132 | 377036 | 42680
296 | 261-102-0247 РСНБ РК 2022 | Сетка тканая с квадратными ячейками группы 2 оцинкованная из низкоуглеродистой проволоки ГОСТ 3826-82 | м2 | 26.9 | 2289 | 61574
297 | 6111-0501-0205 ЕСЦ РСНБ РК 2024 К=2 | Огрунтовка поверхности металлической грунтовкой за 2 раза ГФ-021 | м2 | 36 | 526 | 18936
из них:
297.1 |  | затраты на труд рабочих |  |  | 376 | 13536
|  | в том числе оплата труда рабочих |  |  | 190 | 6840
297.1.1 | 003-0147 | Затраты труда рабочих (средний разряд работы 4,7). Работы отделочные и изоляционные | чел.-ч | 2.2104 | 6135 | 13560.8
297.2 |  | машины и механизмы |  |  | 7 | 252
|  | в том числе оплата труда машинистов |  |  | 1 | 36
297.2.1 | 314-502-0301 | Лебедки электрические тяговым усилием до 5,79 кН (0,59 т) | маш.-ч | 0.007488 | 38 | 0.28
297.2.2 | 314-503-0601 | Автопогрузчики, грузоподъёмность 5 т | маш.-ч | 0.007488 | 11516 | 86.23
|  | в т.ч. затраты труда машинистов, экипаж 1 чел. | чел.-ч | 0.007488 | 2715 | 20.33
297.2.3 | 313-402-0101 | Агрегаты окрасочные высокого давления для окраски поверхностей конструкций, 1 кВт | маш.-ч | 0.83866 | 202 | 169.41
297.3 |  | материалы, изделия и конструкции |  |  | 143 | 5148
297.3.1 | 261-107-0397 | Ксилол нефтяной марки А ГОСТ 9410-78 | т | 0.00108 | 380806 | 411.27
297.3.2 | 236-101-0107 | Грунтовка глифталевая ГФ-021 СТ РК ГОСТ Р 51693-2003 | т | 0.00648 | 736075 | 4769.77
298 | 6111-0501-0505 ЕСЦ РСНБ РК 2024 К=2 | Окраска поверхности металлической огрунтованной эмалями ПФ-115 за 2 раза | м2 | 36 | 243 | 8748
из них:
298.1 |  | затраты на труд рабочих |  |  | 220 | 7920
|  | в том числе оплата труда рабочих |  |  | 110 | 3960
298.1.1 | 003-0135 | Затраты труда рабочих (средний разряд работы 3,5). Работы отделочные и изоляционные | чел.-ч | 1.5948 | 4968 | 7922.97
298.2 |  | машины и механизмы |  |  | 5 | 180
|  | в том числе оплата труда машинистов |  |  | 1 | 36
298.2.1 | 314-502-0301 | Лебедки электрические тяговым усилием до 5,79 кН (0,59 т) | маш.-ч | 0.007488 | 38 | 0.28
298.2.2 | 314-503-0601 | Автопогрузчики, грузоподъёмность 5 т | маш.-ч | 0.007488 | 11516 | 86.23
|  | в т.ч. затраты труда машинистов, экипаж 1 чел. | чел.-ч | 0.007488 | 2715 | 20.33
298.2.3 | 313-402-0101 | Агрегаты окрасочные высокого давления для окраски поверхностей конструкций, 1 кВт | маш.-ч | 0.48672 | 202 | 98.32
298.3 |  | материалы, изделия и конструкции |  |  | 18 | 648
298.3.1 | 236-104-0102 | Уайт-спирит ГОСТ 3134-78 | т | 0.001008 | 630815 | 635.86
299 | 236-203-0401 РСНБ РК 2022 | Нитроэмаль ГОСТ 6631-74 НЦ-132 | кг | 64.8 | 1277 | 82750
Калитка К1
300 | 1109-0602-0103 РСНБ РК 2024 Кзтр и Кэм=1,08 | Калитка.Ограждения защитные оборудования. Демонтаж | т конструкций | 0.04 | 189678 | 7587
из них:
300.1 |  | затраты на труд рабочих |  |  | 132020 | 5281
|  | в том числе оплата труда рабочих |  |  | 65721 | 2629
300.1.1 | 002-0130 | Затраты труда рабочих (средний разряд работы 3). Работы по устройству несущих и ограждающих конструкций | чел.-ч | 1.1566 | 4566 | 5280.82
300.2 |  | машины и механизмы |  |  | 48185 | 1927
|  | в том числе оплата труда машинистов |  |  | 7949 | 318
300.2.1 | 315-201-0701 | Автоматы сварочные номинальным сварочным током 450-1250 А | маш.-ч | 0.5664 | 2152 | 1218.88
300.2.2 | 343-202-0101 | Машины шлифовальные электрические | маш.-ч | 0.05664 | 55 | 3.12
300.2.3 | 341-304-0101 | Пресс-ножницы комбинированные | маш.-ч | 0.11712 | 6023 | 705.41
|  | в т.ч. затраты труда машинистов, экипаж 1 чел. | чел.-ч | 0.11712 | 2715 | 317.98
300.3 |  | материалы, изделия и конструкции |  |  | 9473 | 379
300.3.1 | 217-301-0105 | Электрод типа Э38, Э42, Э46, Э50 ГОСТ 9467-75, марки АНО-4 диаметром 4 мм | кг | 0.1662 | 2280 | 378.94
301 | 6101-0201-0201 ЕСЦ РСНБ РК 2024 | Разработка грунта 1 группы вручную в траншеях глубиной до 2 м без креплений с откосами | м3 | 0.19 | 5811 | 1104
из них:
301.1 |  | затраты на труд рабочих |  |  | 5811 | 1104
|  | в том числе оплата труда рабочих |  |  | 2799 | 532
301.1.1 | 001-0128 | Затраты труда рабочих (средний разряд работы 2,8). Работы по разработке грунта и устройству земляных конструкций | чел.-ч | 0.24214 | 4560 | 1104.14
302 | 1106-0301-0101 РСНБ РК 2024 Кзтр и Кэм=1,08 | Устройство бетонной подготовки | м3 | 0.19 | 10000 | 1900
из них:
302.1 |  | затраты на труд рабочих |  |  | 5571 | 1058
|  | в том числе оплата труда рабочих |  |  | 2773 | 527
302.1.1 | 002-0120 | Затраты труда рабочих (средний разряд работы 2). Работы по устройству несущих и ограждающих конструкций | чел.-ч | 0.27702 | 3821 | 1058.49
302.2 |  | машины и механизмы |  |  | 2677 | 508
|  | в том числе оплата труда машинистов |  |  | 528 | 100
302.2.1 | 314-101-0103 | Краны башенные максимальной грузоподъёмностью 8 т, высота подъема до 41,5 м, максимальный вылет стрелы до 55 м | маш.-ч | 0.036936 | 13695 | 505.84
|  | в т.ч. затраты труда машинистов, экипаж 1 чел. | чел.-ч | 0.036936 | 2715 | 100.28
302.2.2 | 313-302-0202 | Вибратор поверхностный | маш.-ч | 0.098496 | 29 | 2.86
302.3 |  | материалы, изделия и конструкции |  |  | 1752 | 334
302.3.1 | 217-603-0104 | Вода техническая | м3 | 0.00038 | 36 | 0.01
302.3.2 | 218-103-0206 | Ткань мешочная ГОСТ 30090-93 | 10 м2 | 0.0475 | 7006 | 332.79
303 | 212-101-2302 РСНБ РК 2022 | Бетон тяжелый класса В25, сульфатостойкий ГОСТ 7473-2010 F150, W6 | м3 | 0.1938 | 55948 | 10843
304 | 1109-0602-0103 РСНБ РК 2024 Кзтр и Кэм=1,08 | Ограждения защитные оборудования. Монтаж | т конструкций | 0.14802 | 307817 | 45564
из них:
304.1 |  | затраты на труд рабочих |  |  | 220034 | 32570
|  | в том числе оплата труда рабочих |  |  | 109535 | 16214
304.1.1 | 002-0130 | Затраты труда рабочих (средний разряд работы 3). Работы по устройству несущих и ограждающих конструкций | чел.-ч | 7.1332 | 4566 | 32570.27
304.2 |  | машины и механизмы |  |  | 68836 | 10189
|  | в том числе оплата труда машинистов |  |  | 11356 | 1681
304.2.1 | 315-201-0701 | Автоматы сварочные номинальным сварочным током 450-1250 А | маш.-ч | 2.9943 | 2152 | 6443.71
304.2.2 | 343-202-0101 | Машины шлифовальные электрические | маш.-ч | 0.29943 | 55 | 16.47
304.2.3 | 341-304-0101 | Пресс-ножницы комбинированные | маш.-ч | 0.61916 | 6023 | 3729.2
|  | в т.ч. затраты труда машинистов, экипаж 1 чел. | чел.-ч | 0.61916 | 2715 | 1681.02
304.3 |  | материалы, изделия и конструкции |  |  | 18947 | 2805
304.3.1 | 217-301-0105 | Электрод типа Э38, Э42, Э46, Э50 ГОСТ 9467-75, марки АНО-4 диаметром 4 мм | кг | 1.2301 | 2280 | 2804.58
305 | 214-203-0202 РСНБ РК 2022 | Швеллер горячекатаный с параллельными гранями полок из углеродистой стали ГОСТ 8240-97 № 12П-20П | т | 0.0738 | 425731 | 31419
306 | 214-201-0102 РСНБ РК 2022 | Уголок стальной горячекатаный равнополочный из углеродистой стали ГОСТ 535-2005 ширина полки от 40 до 125 мм, толщиной от 2 до 16 мм | т | 0.0568 | 377036 | 21416
307 | 261-102-0247 РСНБ РК 2022 | Сетка тканая с квадратными ячейками группы 2 оцинкованная из низкоуглеродистой проволоки ГОСТ 3826-82 | м2 | 7.2 | 2289 | 16481
308 | 6111-0501-0205 ЕСЦ РСНБ РК 2024 ) К=2 | Огрунтовка поверхности металлической грунтовкой за 2 раза ГФ-021 | м2 | 3 | 526 | 1578
из них:
308.1 |  | затраты на труд рабочих |  |  | 376 | 1128
|  | в том числе оплата труда рабочих |  |  | 190 | 570
308.1.1 | 003-0147 | Затраты труда рабочих (средний разряд работы 4,7). Работы отделочные и изоляционные | чел.-ч | 0.1842 | 6135 | 1130.07
308.2 |  | машины и механизмы |  |  | 7 | 21
|  | в том числе оплата труда машинистов |  |  | 1 | 3
308.2.1 | 314-502-0301 | Лебедки электрические тяговым усилием до 5,79 кН (0,59 т) | маш.-ч | 0.000624 | 38 | 0.02
308.2.2 | 314-503-0601 | Автопогрузчики, грузоподъёмность 5 т | маш.-ч | 0.000624 | 11516 | 7.19
|  | в т.ч. затраты труда машинистов, экипаж 1 чел. | чел.-ч | 0.000624 | 2715 | 1.69
308.2.3 | 313-402-0101 | Агрегаты окрасочные высокого давления для окраски поверхностей конструкций, 1 кВт | маш.-ч | 0.069888 | 202 | 14.12
308.3 |  | материалы, изделия и конструкции |  |  | 143 | 429
308.3.1 | 261-107-0397 | Ксилол нефтяной марки А ГОСТ 9410-78 | т | 9e-05 | 380806 | 34.27
308.3.2 | 236-101-0107 | Грунтовка глифталевая ГФ-021 СТ РК ГОСТ Р 51693-2003 | т | 0.00054 | 736075 | 397.48
309 | 6111-0501-0505 ЕСЦ РСНБ РК 2024 К=2 | Окраска поверхности металлической огрунтованной эмалями ПФ-115 | м2 | 3 | 243 | 729
из них:
309.1 |  | затраты на труд рабочих |  |  | 220 | 660
|  | в том числе оплата труда рабочих |  |  | 110 | 330
309.1.1 | 003-0135 | Затраты труда рабочих (средний разряд работы 3,5). Работы отделочные и изоляционные | чел.-ч | 0.1329 | 4968 | 660.25
309.2 |  | машины и механизмы |  |  | 5 | 15
|  | в том числе оплата труда машинистов |  |  | 1 | 3
309.2.1 | 314-502-0301 | Лебедки электрические тяговым усилием до 5,79 кН (0,59 т) | маш.-ч | 0.000624 | 38 | 0.02
309.2.2 | 314-503-0601 | Автопогрузчики, грузоподъёмность 5 т | маш.-ч | 0.000624 | 11516 | 7.19
|  | в т.ч. затраты труда машинистов, экипаж 1 чел. | чел.-ч | 0.000624 | 2715 | 1.69
309.2.3 | 313-402-0101 | Агрегаты окрасочные высокого давления для окраски поверхностей конструкций, 1 кВт | маш.-ч | 0.04056 | 202 | 8.19
309.3 |  | материалы, изделия и конструкции |  |  | 18 | 54
309.3.1 | 236-104-0102 | Уайт-спирит ГОСТ 3134-78 | т | 8.4e-05 | 630815 | 52.99
310 | 236-203-0401 РСНБ РК 2022 | Нитроэмаль ГОСТ 6631-74 НЦ-132 | кг | 5.4 | 1277 | 6896
Изготовление и монтаж откатных ворот с приводом для автоматизации откатных ворот мощ. 250Втс сигнальной лампа 24В с антенной"Doorhan" размерами 1600х8000мм
311 | 6101-0201-0201 ЕСЦ РСНБ РК 2024 | Разработка грунта 1 группы вручную в траншеях глубиной до 2 м без креплений с откосами | м3 | 1.75 | 5811 | 10169
из них:
311.1 |  | затраты на труд рабочих |  |  | 5811 | 10169
|  | в том числе оплата труда рабочих |  |  | 2799 | 4898
311.1.1 | 001-0128 | Затраты труда рабочих (средний разряд работы 2,8). Работы по разработке грунта и устройству земляных конструкций | чел.-ч | 2.2302 | 4560 | 10169.71
312 | 1106-0301-0101 РСНБ РК 2024 Кзтр и Кэм=1,08 | Устройство бетонной подготовки | м3 | 1.75 | 10000 | 17500
из них:
312.1 |  | затраты на труд рабочих |  |  | 5571 | 9749
|  | в том числе оплата труда рабочих |  |  | 2773 | 4853
312.1.1 | 002-0120 | Затраты труда рабочих (средний разряд работы 2). Работы по устройству несущих и ограждающих конструкций | чел.-ч | 2.5515 | 3821 | 9749.28
312.2 |  | машины и механизмы |  |  | 2677 | 4685
|  | в том числе оплата труда машинистов |  |  | 528 | 924
312.2.1 | 314-101-0103 | Краны башенные максимальной грузоподъёмностью 8 т, высота подъема до 41,5 м, максимальный вылет стрелы до 55 м | маш.-ч | 0.3402 | 13695 | 4659.04
|  | в т.ч. затраты труда машинистов, экипаж 1 чел. | чел.-ч | 0.3402 | 2715 | 923.64
312.2.2 | 313-302-0202 | Вибратор поверхностный | маш.-ч | 0.9072 | 29 | 26.31
312.3 |  | материалы, изделия и конструкции |  |  | 1752 | 3066
312.3.1 | 217-603-0104 | Вода техническая | м3 | 0.0035 | 36 | 0.13
312.3.2 | 218-103-0206 | Ткань мешочная ГОСТ 30090-93 | 10 м2 | 0.4375 | 7006 | 3065.13
313 | 212-101-1814 РСНБ РК 2022 | Бетон тяжелый класса В10, сульфатостойкий ГОСТ 7473-2010 F150, W6 | м3 | 1.785 | 53489 | 95478
314 | 1109-0602-0103 РСНБ РК 2024 Кзтр и Кэм=1,08 | Ограждения защитные оборудования. Монтаж | т конструкций | 0.7186 | 307817 | 221197
из них:
314.1 |  | затраты на труд рабочих |  |  | 220034 | 158116
|  | в том числе оплата труда рабочих |  |  | 109535 | 78712
314.1.1 | 002-0130 | Затраты труда рабочих (средний разряд работы 3). Работы по устройству несущих и ограждающих конструкций | чел.-ч | 34.629 | 4566 | 158116.23
314.2 |  | машины и механизмы |  |  | 68836 | 49465
|  | в том числе оплата труда машинистов |  |  | 11356 | 8160
314.2.1 | 315-201-0701 | Автоматы сварочные номинальным сварочным током 450-1250 А | маш.-ч | 14.5361 | 2152 | 31281.75
314.2.2 | 343-202-0101 | Машины шлифовальные электрические | маш.-ч | 1.4536 | 55 | 79.95
314.2.3 | 341-304-0101 | Пресс-ножницы комбинированные | маш.-ч | 3.0058 | 6023 | 18103.87
|  | в т.ч. затраты труда машинистов, экипаж 1 чел. | чел.-ч | 3.0058 | 2715 | 8160.72
314.3 |  | материалы, изделия и конструкции |  |  | 18947 | 13616
314.3.1 | 217-301-0105 | Электрод типа Э38, Э42, Э46, Э50 ГОСТ 9467-75, марки АНО-4 диаметром 4 мм | кг | 5.9716 | 2280 | 13615.17
315 | 272-304-0201001 СпрСЦ 04.2025 | Ворота откатные размерами 6000х2100 мм, 3D панель (пруток 4 мм) с приводом Sliding 2100 /применительно/"Doorhan" Каретка малая с 5 роликами с регулировочными отверстиями овальной формы (DG 75/5);Накатной ролик (DER 75);Нижняя и верхняя ловушка (DH 75);Шина чёрная 6 метров (DC 75. );Верхний поддерживающий кронштейн с 4 роликами (DUHB.) | комплект | 1 | 729544 | 729544
316 | 214-205-0202 РСНБ РК 2022 | Труба стальная прямоугольная из углеродистой стали ГОСТ 13663-86 наружными размерами 60х40х3мм | т | 0.0862 | 374003 | 32239
317 | 214-205-0201 РСНБ РК 2022 | Труба стальная прямоугольная из углеродистой стали ГОСТ 13663-86 наружными размерами 40 х20х3мм | т | 0.039 | 385234 | 15024
318 | 214-206-0201 РСНБ РК 2022 | Закладные детали | т | 0.5 | 320160 | 160080
319 | 214-206-0401 РСНБ РК 2022 | Прокат стальной горячекатаный квадратный из углеродистой обыкновенной и низколегированной стали ГОСТ 535-2005 размерами от 6 мм х 6 мм до 10 мм х 10 мм | т | 0.06 | 454293 | 27258
320 | 214-105-0101 РСНБ РК 2022 | Прокат листовой оцинкованный углеродистый ГОСТ 14918-80 толщиной 0,4 мм | т | 0.0334 | 655791 | 21903
321 | 1127-0801-0107 РСНБ РК 2024 Кзтр и Кэм=1,08 | Ограждения из евроштакетника (двойной) Устройство | м | 20 | 17167 | 343340
из них:
321.1 |  | затраты на труд рабочих |  |  | 2573 | 51460
|  | в том числе оплата труда рабочих |  |  | 1259 | 25180
321.1.1 | 005-0133 | Затраты труда рабочих (средний разряд работы 3,3). Специальные строительные и монтажные работы по устройству линейных сооружений | чел.-ч | 10.468 | 4916 | 51460.69
321.2 |  | материалы, изделия и конструкции |  |  | 14594 | 291880
321.2.1 | 211-201-0501 | Щебень из плотных горных пород для строительных работ М800 СТ РК 1284-2004 фракция 5-10 мм | м3 | 0.164 | 12155 | 1993.42
321.2.2 | 222-525-0301 | Отдельные конструктивные элементы зданий и сооружений с преобладанием гнутосварных профилей и круглых труб средняя масса сборочной единицы до 0,1 т | т | 0.24 | 1183257 | 283981.68
321.2.3 | 217-101-0101 | Болт с гайкой и шайбой ГОСТ ISO 8992-2015 оцинкованный | кг | 5.4 | 1092 | 5896.8
322 | КП Интернет 2025г. | Евроштакетник | м | 20 | 587.97 | 11759
323 | 6112-0305-0102 ЕСЦ РСНБ РК 2024 | Покраска поверхности большой площадью, металлической (кроме кровель) масляным составом, количество покрасок за 2 раза | м2 | 11 | 586 | 6446
из них:
323.1 |  | затраты на труд рабочих |  |  | 553 | 6083
|  | в том числе оплата труда рабочих |  |  | 278 | 3058
323.1.1 | 003-0133 | Затраты труда рабочих (средний разряд работы 3,3). Работы отделочные и изоляционные | чел.-ч | 1.2694 | 4790 | 6080.43
323.2 |  | материалы, изделия и конструкции |  |  | 33 | 363
323.2.1 | 261-201-0371 | Олифа натуральная ГОСТ 32389-2013 | кг | 0.352 | 986 | 347.07
323.2.2 | 218-103-0201 | Ветошь | кг | 0.011 | 1103 | 12.13
324 | 236-202-1014 РСНБ РК 2022 | Краска масляная МА-15 ГОСТ 10503-71 | кг | 3.003 | 446 | 1339
325 | 6101-0201-0201 ЕСЦ РСНБ РК 2024 | Разработка грунта 1 группы вручную в траншеях глубиной до 2 м без креплений с откосами | м3 | 1 | 5811 | 5811
из них:
325.1 |  | затраты на труд рабочих |  |  | 5811 | 5811
|  | в том числе оплата труда рабочих |  |  | 2799 | 2799
325.1.1 | 001-0128 | Затраты труда рабочих (средний разряд работы 2,8). Работы по разработке грунта и устройству земляных конструкций | чел.-ч | 1.2744 | 4560 | 5811.26
326 | 6101-0206-0101 ЕСЦ РСНБ РК 2024 | Засыпка вручную траншей, пазух котлованов и ям в грунтах 2 группы | м3 | 1 | 3602 | 3602
из них:
326.1 |  | затраты на труд рабочих |  |  | 3602 | 3602
|  | в том числе оплата труда рабочих |  |  | 1735 | 1735
326.1.1 | 001-0117 | Затраты труда рабочих (средний разряд работы 1,7). Работы по разработке грунта и устройству земляных конструкций | чел.-ч | 0.9558 | 3769 | 3602.41
327 | 6401-0201-0201 ЕСЦ РСНБ РК 2024 | Устройство постели при одном кабеле в траншее | м | 30 | 355 | 10650
из них:
327.1 |  | затраты на труд рабочих |  |  | 355 | 10650
|  | в том числе оплата труда рабочих |  |  | 173 | 5190
327.1.1 | 004-0140 | Затраты труда рабочих (средний разряд работы 4). Работы по устройству внутренних и наружных инженерных систем | чел.-ч | 1.908 | 5576 | 10639.01
328 | 1308-0201-0901 РСНБ РК 2024 Кзтр и Кэм=1,06 | Прокладка кабеля до 35 кВ в проложенной трубе, блоке и коробе, масса 1 м до 1 кг | м кабеля | 30 | 946 | 28380
из них:
328.1 |  | затраты на труд рабочих |  |  | 591 | 17730
|  | в том числе оплата труда рабочих |  |  | 288 | 8640
328.1.1 | 004-0140 | Затраты труда рабочих (средний разряд работы 4). Работы по устройству внутренних и наружных инженерных систем | чел.-ч | 3.18 | 5576 | 17731.68
328.2 |  | машины и механизмы |  |  | 281 | 8430
|  | в том числе оплата труда машинистов |  |  | 72 | 2160
328.2.1 | 314-502-0308 | Лебедки электрические тяговым усилием свыше 122,62 до 156,96 кН (16 т) | маш.-ч | 0.954 | 8802 | 8397.11
|  | в т.ч. затраты труда машинистов, экипаж 1 чел. | чел.-ч | 0.954 | 2273 | 2168.44
328.2.2 | 314-501-0104 | Домкраты гидравлические грузоподъёмностью свыше 50 до 63 т | маш.-ч | 0.954 | 24 | 22.9
328.3 |  | материалы, изделия и конструкции |  |  | 74 | 2220
328.3.1 | 214-209-0210 | Проволока стальная термически обработанная, оцинкованная ГОСТ 3282-74 диаметром 3 мм | кг | 0.012 | 853 | 10.24
328.3.2 | 214-302-0201 | Роли свинцовые ГОСТ 89-73 толщиной 1,0 мм | т | 0.00024 | 4216669 | 1012
328.3.3 | 261-107-0501 | Лента монтажная К226 с кнопками | 100 м | 0.00288 | 2313 | 6.66
328.3.4 | 261-107-0967 | Припои оловянно-свинцовые в чушках бессурьмянистые, марка ПОС30 ГОСТ 21930-76 | т | 0.00015 | 7763690 | 1164.55
328.3.5 | 261-404-0574 | Кнопки монтажные ГОСТ Р 51177-2017 | 1000 шт. | 0.002496 | 501 | 1.25
328.3.6 | 261-201-0351 | Лак битумный БТ-123 ГОСТ Р 52165-2003 | кг | 0.018 | 1293 | 23.27
328.3.7 | 261-107-0961 | Бирки маркировочные | 100 шт. | 0.00123 | 1438 | 1.77
329 | 251-101-0110 РСНБ РК 2022 | Знак дорожный односторонний со световозвращающей пленкой типа 1 СТ РК 1125-2002 круглый 2.6, 3.1-3.9, 3.11-3.16, 3.18.1-3.19, 3.20-3.24, 3.25-4.4, 3.10, 4.5, 4.6, 3.17.1-3.17.3, 4.7, 4.8, D=700 мм | шт. | 1 | 10519 | 10519
330 | 243-105-0304 РСНБ РК 2022 | Кабель силовой число жил 2, напряжение 0,66 кВ ГОСТ 31996-2012, марки ВВГ 2х4,0 (ок)-0,66 | км | 0.0306 | 529 | 16
331 | КП Интернет 2025г. | Привод для автоматизации откатных ворот мощностью 250Вт с сигнальной лампой 24В с антенной | шт | 1 | 289927.88 | 289928
332 | КП Интернет 2025г. | Комплект консольного механизма (фурнитура) для откатных (сдвижных) ворот массой до 400 кг., ширина проема до 4,5 метров. (DEA - Италия) | шт | 2 | 107219.38 | 214439
Шлагбаум
333 | 1310-1001-0701 РСНБ РК 2022 Кзтр и Кэм=1,06 Изм. и доп. вып. 28 | Демонтаж шлагбаума автоматический (полуавтоматический) с опорой стрелы. | шлагбаум | 1 | 45187 | 45187
из них:
333.1 |  | затраты на труд рабочих |  |  | 11202 | 11202
|  | в том числе оплата труда рабочих |  |  | 6159 | 6159
333.1.1 | 007-0132 | Затраты труда рабочих (средний разряд работы 3,2). Работы по монтажу оборудования | чел.-ч | 2.6063 | 4298 | 11201.88
333.2 |  | машины и механизмы |  |  | 373 | 373
|  | в том числе оплата труда машинистов |  |  | 165 | 165
333.2.1 | 313-101-0103 | Бетоносмесители гравитационные передвижные 330 л | маш.-ч | 0.072504 | 5046 | 365.86
|  | в т.ч. затраты труда машинистов, экипаж 1 чел. | чел.-ч | 0.072504 | 2273 | 164.8
333.2.2 | 343-302-0201 | Дрели электрические | маш.-ч | 0.01696 | 20 | 0.34
333.2.3 | 343-302-0101 | Перфоратор электрический | маш.-ч | 0.29934 | 22 | 6.59
333.3 |  | материалы, изделия и конструкции |  |  | 33612 | 33612
333.3.1 | 215-204-0102 | Доска обрезная хвойных пород длиной до 6,5 м, шириной от 75 мм до 150 мм, толщиной 16 мм ГОСТ 8486-86 сорт 2 | м3 | 0.075 | 118448 | 8883.6
333.3.2 | 212-101-0302 | Бетон тяжелый класса В7,5 ГОСТ 7473-2010 F50, W2 | м3 | 0.375 | 50309 | 18865.88
333.3.3 | 214-210-0201 | Сталь арматурная периодического профиля класса А-III (А400) СТ РК 2591-2014 диаметром от 6 до 12 мм | т | 0.0139 | 301009 | 4184.03
333.3.4 | 217-108-0101 | Гвоздь ГОСТ 283-75 строительный | кг | 1.9 | 861 | 1635.9
333.3.5 | 235-202-0119 | Герметик ГОСТ 25621-83 силиконовый 310 мл | шт. | 0.02 | 2117 | 42.34
334 | 1146-0301-1502 РСНБ РК 2024 Кзтр и Кэм=1,08 | Бетонное основание тумбы шлагбаума разборка конструкции бетонной при помощи отбойного молотка, объем более 1 м3, бетон класса В12,5 | м3 | 0.06 | 108648 | 6519
из них:
334.1 |  | затраты на труд рабочих |  |  | 106722 | 6403
|  | в том числе оплата труда рабочих |  |  | 52803 | 3168
334.1.1 | 006-0130 | Затраты труда рабочих (средний разряд работы 3). Специальные работы в грунтах, работы по устройству конструкций башенного и мачтового типа, промышленных печей и труб | чел.-ч | 1.3938 | 4594 | 6403.34
334.2 |  | машины и механизмы |  |  | 1926 | 116
334.2.1 | 343-401-0201 | Молотки отбойные пневматические при работе от передвижных компрессорных станций | маш.-ч | 1.344 | 86 | 115.58
335 | 1310-1001-0701 РСНБ РК 2022 Кзтр и Кэм=1,06 Изм. и доп. вып. 28 | Шлагбаум автоматический (полуавтоматический) с опорой стрелы. Монтаж с устройством фундамента | шлагбаум | 1 | 62549 | 62549
из них:
335.1 |  | затраты на труд рабочих |  |  | 28005 | 28005
|  | в том числе оплата труда рабочих |  |  | 15397 | 15397
335.1.1 | 007-0132 | Затраты труда рабочих (средний разряд работы 3,2). Работы по монтажу оборудования | чел.-ч | 6.5158 | 4298 | 28004.91
335.2 |  | машины и механизмы |  |  | 932 | 932
|  | в том числе оплата труда машинистов |  |  | 412 | 412
335.2.1 | 313-101-0103 | Бетоносмесители гравитационные передвижные 330 л | маш.-ч | 0.18126 | 5046 | 914.64
|  | в т.ч. затраты труда машинистов, экипаж 1 чел. | чел.-ч | 0.18126 | 2273 | 412
335.2.2 | 343-302-0201 | Дрели электрические | маш.-ч | 0.0424 | 20 | 0.85
335.2.3 | 343-302-0101 | Перфоратор электрический | маш.-ч | 0.74836 | 22 | 16.46
335.3 |  | материалы, изделия и конструкции |  |  | 33612 | 33612
335.3.1 | 215-204-0102 | Доска обрезная хвойных пород длиной до 6,5 м, шириной от 75 мм до 150 мм, толщиной 16 мм ГОСТ 8486-86 сорт 2 | м3 | 0.075 | 118448 | 8883.6
335.3.2 | 212-101-0302 | Бетон тяжелый класса В7,5 ГОСТ 7473-2010 F50, W2 | м3 | 0.375 | 50309 | 18865.88
335.3.3 | 214-210-0201 | Сталь арматурная периодического профиля класса А-III (А400) СТ РК 2591-2014 диаметром от 6 до 12 мм | т | 0.0139 | 301009 | 4184.03
335.3.4 | 217-108-0101 | Гвоздь ГОСТ 283-75 строительный | кг | 1.9 | 861 | 1635.9
335.3.5 | 235-202-0119 | Герметик ГОСТ 25621-83 силиконовый 310 мл | шт. | 0.02 | 2117 | 42.34
336 | 6101-0201-0201 ЕСЦ РСНБ РК 2024 | Разработка грунта 1 группы вручную в траншеях глубиной до 2 м без креплений с откосами | м3 | 1 | 5811 | 5811
из них:
336.1 |  | затраты на труд рабочих |  |  | 5811 | 5811
|  | в том числе оплата труда рабочих |  |  | 2799 | 2799
336.1.1 | 001-0128 | Затраты труда рабочих (средний разряд работы 2,8). Работы по разработке грунта и устройству земляных конструкций | чел.-ч | 1.2744 | 4560 | 5811.26
337 | 6101-0206-0101 ЕСЦ РСНБ РК 2024 | Засыпка вручную траншей, пазух котлованов и ям в грунтах 2 группы | м3 | 0.9 | 3602 | 3242
из них:
337.1 |  | затраты на труд рабочих |  |  | 3602 | 3242
|  | в том числе оплата труда рабочих |  |  | 1735 | 1562
337.1.1 | 001-0117 | Затраты труда рабочих (средний разряд работы 1,7). Работы по разработке грунта и устройству земляных конструкций | чел.-ч | 0.86022 | 3769 | 3242.17
338 | 6401-0201-0201 ЕСЦ РСНБ РК 2024 | Устройство постели при одном кабеле в траншее | м | 30 | 355 | 10650
из них:
338.1 |  | затраты на труд рабочих |  |  | 355 | 10650
|  | в том числе оплата труда рабочих |  |  | 173 | 5190
338.1.1 | 004-0140 | Затраты труда рабочих (средний разряд работы 4). Работы по устройству внутренних и наружных инженерных систем | чел.-ч | 1.908 | 5576 | 10639.01
339 | 1308-0201-0901 РСНБ РК 2024 Кзтр и Кэм=1,06 | Прокладка кабеля до 35 кВ в проложенной трубе, блоке и коробе, масса 1 м до 1 кг | м кабеля | 30 | 946 | 28380
из них:
339.1 |  | затраты на труд рабочих |  |  | 591 | 17730
|  | в том числе оплата труда рабочих |  |  | 288 | 8640
339.1.1 | 004-0140 | Затраты труда рабочих (средний разряд работы 4). Работы по устройству внутренних и наружных инженерных систем | чел.-ч | 3.18 | 5576 | 17731.68
339.2 |  | машины и механизмы |  |  | 281 | 8430
|  | в том числе оплата труда машинистов |  |  | 72 | 2160
339.2.1 | 314-502-0308 | Лебедки электрические тяговым усилием свыше 122,62 до 156,96 кН (16 т) | маш.-ч | 0.954 | 8802 | 8397.11
|  | в т.ч. затраты труда машинистов, экипаж 1 чел. | чел.-ч | 0.954 | 2273 | 2168.44
339.2.2 | 314-501-0104 | Домкраты гидравлические грузоподъёмностью свыше 50 до 63 т | маш.-ч | 0.954 | 24 | 22.9
339.3 |  | материалы, изделия и конструкции |  |  | 74 | 2220
339.3.1 | 214-209-0210 | Проволока стальная термически обработанная, оцинкованная ГОСТ 3282-74 диаметром 3 мм | кг | 0.012 | 853 | 10.24
339.3.2 | 214-302-0201 | Роли свинцовые ГОСТ 89-73 толщиной 1,0 мм | т | 0.00024 | 4216669 | 1012
339.3.3 | 261-107-0501 | Лента монтажная К226 с кнопками | 100 м | 0.00288 | 2313 | 6.66
339.3.4 | 261-107-0967 | Припои оловянно-свинцовые в чушках бессурьмянистые, марка ПОС30 ГОСТ 21930-76 | т | 0.00015 | 7763690 | 1164.55
339.3.5 | 261-404-0574 | Кнопки монтажные ГОСТ Р 51177-2017 | 1000 шт. | 0.002496 | 501 | 1.25
339.3.6 | 261-201-0351 | Лак битумный БТ-123 ГОСТ Р 52165-2003 | кг | 0.018 | 1293 | 23.27
339.3.7 | 261-107-0961 | Бирки маркировочные | 100 шт. | 0.00123 | 1438 | 1.77
340 | КП Интернет 2025г | Тумба шлагбаума с приводом и блоком управления CAME 001G6500 | шт | 1 | 789360 | 789360
341 | 243-105-0304 РСНБ РК 2022 | Кабель силовой число жил 2, напряжение 0,66 кВ ГОСТ 31996-2012, марки ВВГ 2х4,0 (ок)-0,66 | км | 0.0306 | 529 | 16
Уличные беседки для курения
342 | 1218-0101-2601 РСНБ РК 2022 Кзтр и Кэм=1,06 | Беседки. Разборка | м2 | 187.8 | 642 | 120568
из них:
342.1 |  | затраты на труд рабочих |  |  | 642 | 120568
|  | в том числе оплата труда рабочих |  |  | 317 | 59533
342.1.1 | 009-0122 | Затраты труда рабочих (средний разряд работы 2,2). Работы по ремонту зданий и сооружений | чел.-ч | 30.1607 | 4001 | 120672.88
343 | 261-107-0831 РСНБ РК 2024 | Мусор строительный | т | 1.2207
344 | 8601-0106-0302 УСН РК 8.02-03-2024 | Конструкции беседок, поставляемые в готовом виде, с подразделением по типам (видам): Беседка со скамейками | шт. | 5 | 317149 | 1585745
86-010106-0302
из них:
344.1 |  | материалы, изделия и конструкции |  |  | 151 | 755
344.2 |  | оборудование |  |  | 316998 | 1584990
| Раздел 6. | Транспортные расходы |  |  |  | 801288
из них:
|  | перевозки | тенге |  |  | 801288
345 | 412-102-0220 РСНБ РК 2024 | Перевозка строительных грузов самосвалами вне населенных пунктов. Грузоподъемность свыше 10 т. Расстояние перевозки свыше 100 до 200 км | т·км | 11997 | 24 | 287928
346 | 412-102-0220 РСНБ РК 2024 | Перевозка строительного мусора самосвалами вне населенных пунктов. Грузоподъемность свыше 10 т. Расстояние перевозки свыше 100 до 200 км | т·км | 21390 | 24 | 513360
| Начальник ОСиЭП ДКС |  | Аймаганбетов К.Б.
должность, подпись (инициалы, фамилия)
| Инженер ОС НГДУ "Жылыоймунайгаз" ДКС |  | Шалова Г.А.
должность, подпись (инициалы, фамилия)

## 2-1_ЛС ф4 (2)
[5 empty] | НДЦС РК 8.01-08-2022. Приложение Г. | Форма 4
Наименование стройки - |  | Ремонт зданий общежития № 3 В/П Каспий Самалы НГДУ "Жылоймунайгаз"
Шифр стройки |  | 113-30/03-05
Наименование объекта - |  | Ремонт зданий общежития № 3 В/П Каспий Самалы
Шифр объекта |  | 113-30/03-05
|  | ЛОКАЛЬНАЯ СМЕТА № | 2-1
(Локальный сметный расчет)
на | Ремонт зданий общежития № 3
(Наименование работ и затрат)
Основание: |  | Дефектная ведомость
|  | Сметная стоимость |  |  | 209355,966 | тыс.тенге
в том числе
|  |  | строительно-монтажные работы |  | 208751,219 | тыс.тенге
|  |  | оборудование |  | 2189,737 | тыс.тенге
|  | Средства на оплату труда |  |  | 101648,461 | тыс.тенге
|  | Нормативная трудоемкость |  |  | 21,533 | тыс.чел-ч
Составлен(а) в текущих ценах 2 квартала 2025 года
Номер по порядку | Шифр позиции норматива, код ресурса | Наименование работ и затрат | Единица измерения | Количество | Стоимость единицы измерения, тенге | Общая стоимость, тенге
1 | 2 | 3 | 4 | 5 | 6 | 7
|  | ВСЕГО ПО СМЕТЕ: |  |  |  | 209355966
из них:
|  | затраты на труд рабочих | тенге |  |  | 100793423
|  | в том числе оплата труда рабочих | тенге |  |  | 49990101
|  | машины и механизмы | тенге |  |  | 2620556
|  | в том числе оплата труда машинистов | тенге |  |  | 855038
|  | материалы, изделия и конструкции | тенге |  |  | 102950961
|  | перевозки | тенге |  |  | 801288
|  | оборудование | тенге |  |  | 2189737
|  | нормативная трудоемкость | чел.-ч | 21533
| Раздел 1. | Общестроительные работы |  |  |  | 130220776
из них:
|  | затраты на труд рабочих | тенге |  |  | 74993449
|  | в том числе оплата труда рабочих | тенге |  |  | 37001672
|  | машины и механизмы | тенге |  |  | 274619
|  | в том числе оплата труда машинистов | тенге |  |  | 83299
|  | материалы, изделия и конструкции | тенге |  |  | 54952707
|  | нормативная трудоемкость | чел.-ч | 16143
| Подраздел 1.1. | Окна и двери |  |  |  | 23599317
из них:
|  | затраты на труд рабочих | тенге |  |  | 4826259
|  | в том числе оплата труда рабочих | тенге |  |  | 1941805
|  | машины и механизмы | тенге |  |  | 14138
|  | в том числе оплата труда машинистов | тенге |  |  | 4255
|  | материалы, изделия и конструкции | тенге |  |  | 18758920
|  | нормативная трудоемкость | чел.-ч | 1224
1 | 1206-0101-0901 РСНБ РК 2022 Кзтр и Кэм=1,06 | Коробки дверные в каменных стенах. Демонтаж с отбивкой штукатурки в откосах | шт. | 181 | 8476 | 1534156
из них:
1.1 |  | затраты на труд рабочих |  |  | 8469 | 1532889
|  | в том числе оплата труда рабочих |  |  | 4181 | 756761
1.1.1 | 009-0123 | Затраты труда рабочих (средний разряд работы 2,3). Работы по ремонту зданий и сооружений | чел.-ч | 376.0999 | 4076 | 1532983.19
1.2 |  | машины и механизмы |  |  | 7 | 1267
1.2.1 | 343-401-0201 | Молотки отбойные пневматические при работе от передвижных компрессорных станций | маш.-ч | 15.2145 | 86 | 1308.45
2 | 1110-0106-0106 РСНБ РК 2024 Кзтр и Кэм=1,08 | Устройство конструкций деревянных дверных блоков площадью до 3 м2 во внутренних стенах и перегородках на распорных дюбелях | м2 | 318.15 | 5707 | 1815682
из них:
2.1 |  | затраты на труд рабочих |  |  | 4999 | 1590432
|  | в том числе оплата труда рабочих |  |  | 2489 | 791875
2.1.1 | 002-0132 | Затраты труда рабочих (средний разряд работы 3,2). Работы по устройству несущих и ограждающих конструкций | чел.-ч | 335.1074 | 4746 | 1590419.7
2.2 |  | машины и механизмы |  |  | 9 | 2863
2.2.1 | 343-302-0201 | Дрели электрические | маш.-ч | 54.1517 | 20 | 1083.03
2.2.2 | 343-302-0301 | Шуруповерты строительно-монтажные | маш.-ч | 16.3898 | 23 | 376.97
2.2.3 | 343-204-0101 | Фреза столярная | маш.-ч | 14.019 | 124 | 1738.35
2.3 |  | материалы, изделия и конструкции |  |  | 699 | 222387
2.3.1 | 215-203-0202 | Доска необрезная хвойных пород длиной до 6,5 м, любой ширины, толщиной от 19 мм до 22 мм ГОСТ 8486-86 сорт 2 | м3 | 0.31815 | 82607 | 26281.42
2.3.2 | 217-108-0101 | Гвоздь ГОСТ 283-75 строительный | кг | 2.2271 | 861 | 1917.49
2.3.3 | 217-105-0103 | Дюбель полипропиленовый гвоздевой со стальным оцинкованным стержнем | кг | 16.5438 | 1086 | 17966.57
2.3.4 | 235-202-0118 | Герметик ГОСТ 25621-83 полиуретановый однокомпонентный 750 мл(монтажная пена) | шт. | 76.356 | 2307 | 176153.29
3 | 223-201-0402 РСНБ РК 2022 | Блок дверной внутренний с декоративной облицовкой натуральным шпоном из лиственных пород СТ РК 943-92 однопольный с глухими полотнами ДГ 21-9П, ДГ 21-10П, цвет согласовать с заказчиком | м2, | 234.36 | 45631 | 10694081
4 | 223-201-0401 РСНБ РК 2022 | Блок дверной внутренний с декоративной облицовкой натуральным шпоном из лиственных пород СТ РК 943-92 однопольный с глухими полотнами ДГ 21-7П,цвет согласовать с заказчиком | м2 | 83.79 | 46953 | 3934192
5 | 223-502-0304 РСНБ РК 2022 | Замок ГОСТ 5089-2011 цилиндровый врезной с защелкой, управляемой ручками и от ключа ЗВ7 | шт. | 181 | 4927 | 891787
6 | 223-502-0201 РСНБ РК 2022 | Петля ГОСТ 5088-2005 Петля накладная ПН1, ПН2, ПН3 | шт. | 362 | 558 | 201996
7 | 223-502-0701 РСНБ РК 2022 | Фиксатор ГОСТ 5091-78 дверной | шт. | 181 | 1951 | 353131
8 | 223-502-0801 РСНБ РК 2022 | Упор дверной УД1, УД2 ГОСТ 5091-78 | шт. | 181 | 859 | 155479
9 | 5-0102-011-08 НР НРР-05 | Установка профилированных деталей плинтусов, наличников, поручней, галтелей | 10 м профилированных деталей | 91.17 | 9984 | 910241
из них:
9.1 |  | затраты на труд рабочих |  |  | 9984 | 910241
10 | 1111-0225-0101 РСНБ РК 2024 Кзтр и Кэм=1,04 | Устройство профиля накладного (порог) | м | 151.5 | 1576 | 238764
из них:
10.1 |  | затраты на труд рабочих |  |  | 814 | 123321
|  | в том числе оплата труда рабочих |  |  | 409 | 61964
10.1.1 | 003-0132 | Затраты труда рабочих (средний разряд работы 3,2). Работы отделочные и изоляционные | чел.-ч | 26.2247 | 4703 | 123334.53
10.2 |  | машины и механизмы |  |  | 1 | 152
10.2.1 | 343-302-0101 | Перфоратор электрический | маш.-ч | 3.939 | 22 | 86.66
10.3 |  | материалы, изделия и конструкции |  |  | 761 | 115291
10.3.1 | 233-204-0202 | Порог стыкоперекрывающий из поливинилхлорида ГОСТ 19111-2001 | м | 159.075 | 703 | 111829.73
10.3.2 | 217-105-0102 | Дюбель полипропиленовый универсальный с шурупами | кг | 2.8785 | 1186 | 3413.9
Коэффициент 0,4 к нормам затрат труда, времени эксплуатации машин (включая затраты труда рабочих, обслуживающих машины). Демонтаж внутренних санитарно-технических устройств (водопровода, канализации, водостоков, отопления, вентиляции). ЭСН РК 8.05-01-2022, п. 3.17, таблица 2
11 | 1110-0301-0106 РСНБ РК 2024 Кзтр и Кэм=1,08 | Демонтаж конструкций из ПВХ профилей оконных блоков площадью более 2 м2 поворотных (откидных, поворотно-откидных) двухстворчатых | м2 | 27 | 1677 | 45279
из них:
11.1 |  | затраты на труд рабочих |  |  | 1674 | 45198
|  | в том числе оплата труда рабочих |  |  | 833 | 22491
11.1.1 | 002-0132 | Затраты труда рабочих (средний разряд работы 3,2). Работы по устройству несущих и ограждающих конструкций | чел.-ч | 9.5229 | 4746 | 45195.68
11.2 |  | машины и механизмы |  |  | 3 | 81
11.2.1 | 343-302-0301 | Шуруповерты строительно-монтажные | маш.-ч | 1.4545 | 23 | 33.45
11.2.2 | 343-302-0101 | Перфоратор электрический | маш.-ч | 2.2418 | 22 | 49.32
12 | 1110-0301-0106 РСНБ РК 2024 Кзтр и Кэм=1,08 | Устройство конструкций из ПВХ профилей оконных блоков площадью более 2 м2 поворотных (откидных, поворотно-откидных) двухстворчатых | м2 | 27 | 6074 | 163998
из них:
12.1 |  | затраты на труд рабочих |  |  | 4185 | 112995
|  | в том числе оплата труда рабочих |  |  | 2083 | 56241
12.1.1 | 002-0132 | Затраты труда рабочих (средний разряд работы 3,2). Работы по устройству несущих и ограждающих конструкций | чел.-ч | 23.8086 | 4746 | 112995.62
12.2 |  | машины и механизмы |  |  | 8 | 216
12.2.1 | 343-302-0301 | Шуруповерты строительно-монтажные | маш.-ч | 3.6363 | 23 | 83.63
12.2.2 | 343-302-0101 | Перфоратор электрический | маш.-ч | 5.6046 | 22 | 123.3
12.3 |  | материалы, изделия и конструкции |  |  | 1881 | 50787
12.3.1 | 223-503-0502 | Лента бутиловая диффузионная | м | 15.12 | 121 | 1829.52
12.3.2 | 223-503-0503 | Лента ПСУЛ | м | 0.4212 | 259 | 109.09
12.3.3 | 223-503-0504 | Лента бутиловая | м | 65.88 | 89 | 5863.32
12.3.4 | 235-202-0118 | Герметик ГОСТ 25621-83 полиуретановый однокомпонентный 750 мл(монтажная пена) | шт. | 18.63 | 2307 | 42979.41
13 | 1110-0301-0401 РСНБ РК 2024 Кзтр и Кэм=1,08 | Установка сетки антимоскитной | м2 | 13.5 | 5588 | 75438
из них:
13.1 |  | затраты на труд рабочих |  |  | 616 | 8316
|  | в том числе оплата труда рабочих |  |  | 307 | 4145
13.1.1 | 002-0129 | Затраты труда рабочих (средний разряд работы 2,9). Работы по устройству несущих и ограждающих конструкций | чел.-ч | 1.8536 | 4481 | 8305.76
13.2 |  | машины и механизмы |  |  | 1 | 14
13.2.1 | 343-302-0301 | Шуруповерты строительно-монтажные | маш.-ч | 0.36887 | 23 | 8.48
13.3 |  | материалы, изделия и конструкции |  |  | 4971 | 67108
13.3.1 | 223-503-0401 | Сетка антимоскитная | м2 | 13.5 | 4971 | 67108.5
14 | 223-102-0507 РСНБ РК 2022 | Блок оконный из ПВХ профилей толщиной 70 мм двухстворчатый одинарной конструкции ГОСТ 30674-99 со стеклопакетом пятикамерный, поворотно-откидной фурнитурой: двухэлементный - импост и поворотно-откидная створка | м2 | 27 | 65406 | 1765962
15 | 1110-0301-0301 РСНБ РК 2024 Кзтр и Кэм=1,08 | Устройство досок подоконных из ПВХ в стенах каменных, глубина проема (ширина) до 0,5 м | м | 18 | 3257 | 58626
из них:
15.1 |  | затраты на труд рабочих |  |  | 959 | 17262
|  | в том числе оплата труда рабочих |  |  | 477 | 8586
15.1.1 | 002-0130 | Затраты труда рабочих (средний разряд работы 3). Работы по устройству несущих и ограждающих конструкций | чел.-ч | 3.78 | 4566 | 17259.48
15.2 |  | материалы, изделия и конструкции |  |  | 2298 | 41364
15.2.1 | 223-503-0505 | Клин пластиковый монтажный | шт. | 72 | 248 | 17856
15.2.2 | 235-202-0118 | Герметик ГОСТ 25621-83 полиуретановый однокомпонентный 750 мл(монтажная пена) | шт. | 10.188 | 2307 | 23503.72
16 | 223-501-0113 РСНБ РК 2022 | Доска подоконная из ПВХ профилей ГОСТ 23166-2021 ламинированная шириной 200 мм | м | 18 | 1384 | 24912
17 | 1208-0101-1804 РСНБ РК 2022 Кзтр и Кэм=1,06 | Покрытия мелкие и обделки из листовой стали. Устройство поясков, сандриков, подоконных отливов | м | 14.4 | 2577 | 37109
из них:
17.1 |  | затраты на труд рабочих |  |  | 1275 | 18360
|  | в том числе оплата труда рабочих |  |  | 630 | 9072
17.1.1 | 009-0130 | Затраты труда рабочих (средний разряд работы 3). Работы по ремонту зданий и сооружений | чел.-ч | 3.9874 | 4606 | 18365.78
17.2 |  | материалы, изделия и конструкции |  |  | 1302 | 18749
17.2.1 | 261-102-0224 | Проволока из низкоуглеродистой черной стали, общего назначения, высшего качества, термически обработанная, диаметром 1,6 мм ГОСТ 3282-74 | кг | 0.144 | 253 | 36.43
17.2.2 | 214-105-0102 | Прокат листовой оцинкованный углеродистый ГОСТ 14918-2020 толщиной от 0,5 до 0,75 мм | т | 0.030384 | 607659 | 18463.11
17.2.3 | 217-108-0101 | Гвоздь ГОСТ 283-75 строительный | кг | 0.288 | 861 | 247.97
18 | 214-105-0104 РСНБ РК 2022 | Прокат листовой оцинкованный углеродистый ГОСТ 14918-80 толщиной от 1,5 до 3 мм | т | 0.08208 | 644431 | 52895
19 | 1211-0101-0111 РСНБ РК 2022 Кзтр и Кэм=1,06 Изм. и доп. вып. 27 | Штукатурка оконных и дверных откосов плоских внутри здания. Выравнивание сплошное (однослойная штукатурка) сухой растворной смесью толщиной до 5 мм для последующей окраски или оклейки обоями | м2 | 115 | 4146 | 476790
из них:
19.1 |  | затраты на труд рабочих |  |  | 4063 | 467245
|  | в том числе оплата труда рабочих |  |  | 2006 | 230690
19.1.1 | 009-0145 | Затраты труда рабочих (средний разряд работы 4,5). Работы по ремонту зданий и сооружений | чел.-ч | 77.4295 | 6034 | 467209.6
19.2 |  | машины и механизмы |  |  | 83 | 9545
|  | в том числе оплата труда машинистов |  |  | 37 | 4255
19.2.1 | 314-504-0501 | Подъемники мачтовые высотой подъема 50 м | маш.-ч | 0.28037 | 6143 | 1722.31
|  | в т.ч. затраты труда машинистов, экипаж 1 чел. | чел.-ч | 0.28037 | 2273 | 637.28
19.2.2 | 313-101-0602 | Растворосмесители передвижные, до 250 л | маш.-ч | 1.5603 | 5002 | 7804.72
|  | в т.ч. затраты труда машинистов, экипаж 1 чел. | чел.-ч | 1.5603 | 2273 | 3546.61
20 | 217-603-0104 РСНБ РК 2022 | Вода техническая | м3 | 1.288 | 36 | 46
21 | 236-101-0116 РСНБ РК 2022 | Грунтовка водно-дисперсионная акриловая глубокого проникновения для внутренних и наружных работ СТ РК ГОСТ Р 52020-2007 | кг | 20.7 | 219 | 4533
22 | 232-503-0103 РСНБ РК 2022 | Смесь сухая - гипсовая штукатурка СТ РК 1168-2006 | кг | 1955 | 84 | 164220
| Подраздел 1.2. | Внутренняя часть |  |  |  | 89424488
из них:
|  | затраты на труд рабочих | тенге |  |  | 58807436
|  | в том числе оплата труда рабочих | тенге |  |  | 29360597
|  | машины и механизмы | тенге |  |  | 120948
|  | в том числе оплата труда машинистов | тенге |  |  | 22080
|  | материалы, изделия и конструкции | тенге |  |  | 30496104
|  | нормативная трудоемкость | чел.-ч | 12526
23 | 1212-0104-0504 РСНБ РК 2022 Кзтр и Кэм=1,06 | Снятие вручную с внутренних стен и потолков старой краски | м2 | 4187 | 1049 | 4392163
из них:
23.1 |  | затраты на труд рабочих |  |  | 1049 | 4392163
|  | в том числе оплата труда рабочих |  |  | 518 | 2168866
23.1.1 | 009-0120 | Затраты труда рабочих (средний разряд работы 2). Работы по ремонту зданий и сооружений | чел.-ч | 1140.5388 | 3854 | 4395636.54
24 | 1213-0103-0502 РСНБ РК 2022 Кзтр и Кэм=1,06 | Поверхности стен, облицованные гипсокартонными листами. Ремонт. Площадь ремонтируемых мест до 5 м2 | м2 | 374 | 1992 | 745008
из них:
24.1 |  | затраты на труд рабочих |  |  | 1553 | 580822
|  | в том числе оплата труда рабочих |  |  | 766 | 286484
24.1.1 | 009-0132 | Затраты труда рабочих (средний разряд работы 3,2). Работы по ремонту зданий и сооружений | чел.-ч | 121.2882 | 4788 | 580727.9
24.2 |  | материалы, изделия и конструкции |  |  | 439 | 164186
24.2.1 | 212-402-0107 | Раствор отделочный ГОСТ 28013-98 тяжелый цементно-известковый 1:1:6 | м3 | 0.2244 | 37511 | 8417.47
24.2.2 | 216-103-0101 | Гипсовое вяжущее ГОСТ 125-2018 марки Г-3 | т | 1.8326 | 36948 | 67710.9
24.2.3 | 261-107-0424 | Ткань бязь суровая ГОСТ 29298-2005 | 10 м2 | 4.488 | 5090 | 22843.92
24.2.4 | 217-603-0104 | Вода техническая | м3 | 0.8976 | 36 | 32.31
24.2.5 | 217-108-0101 | Гвоздь ГОСТ 283-75 строительный | кг | 11.22 | 861 | 9660.42
24.2.6 | 261-105-0625 | Клей марки 88-СА | кг | 17.952 | 3088 | 55435.78
25 | 232-101-0202 РСНБ РК 2022 | Лист гипсокартонный влагостойкий ГКЛВ СТ РК EN 520-2012 толщиной 12,5 мм | м2 | 392.7 | 952 | 373850
26 | 1115-0202-0901 РСНБ РК 2024 Кзтр и Кэм=1,04 | Стены. Отделка внутренних поверхностей, облицованных гипсокартонными листами. Сухими смесями на гипсовой основе | м2 оштукатуриваемой поверхности | 4187 | 3815 | 15973405
из них:
26.1 |  | затраты на труд рабочих |  |  | 2840 | 11891080
|  | в том числе оплата труда рабочих |  |  | 1427 | 5974849
26.1.1 | 003-0134 | Затраты труда рабочих (средний разряд работы 3,4). Работы отделочные и изоляционные | чел.-ч | 2437.2527 | 4880 | 11893793.18
26.2 |  | машины и механизмы |  |  | 7 | 29309
26.2.1 | 313-401-0301 | Смесители проточные передвижные для сухих смесей, 25-80 л/мин | маш.-ч | 161.1158 | 191 | 30773.11
26.3 |  | материалы, изделия и конструкции |  |  | 968 | 4053016
26.3.1 | 217-603-0103 | Вода питьевая ГОСТ 2874-82 | м3 | 16.748 | 361 | 6046.03
26.3.2 | 236-101-0116 | Грунтовка водно-дисперсионная акриловая глубокого проникновения для внутренних и наружных работ СТ РК ГОСТ Р 52020-2007 | кг | 489.879 | 219 | 107283.5
26.3.3 | 232-503-0103 | Смесь сухая - гипсовая штукатурка СТ РК 1168-2006 | кг | 46886.026 | 84 | 3938426.18
27 | 1115-0302-0105 РСНБ РК 2024 Кзтр и Кэм=1,04 | Стены, подготовленные под окраску. Окраска поливинилацетатными водоэмульсионными составами улучшенная по сборным конструкциям | м2 окрашиваемой поверхности | 3546.5 | 1380 | 4894170
из них:
27.1 |  | затраты на труд рабочих |  |  | 1172 | 4156498
|  | в том числе оплата труда рабочих |  |  | 589 | 2088889
27.1.1 | 003-0134 | Затраты труда рабочих (средний разряд работы 3,4). Работы отделочные и изоляционные | чел.-ч | 851.8693 | 4880 | 4157122.18
27.2 |  | материалы, изделия и конструкции |  |  | 208 | 737672
27.2.1 | 236-202-0301 | Краска водоэмульсионная СТ РК ГОСТ Р 52020-2007 | т | 2.2343 | 262219 | 585874.6
27.2.2 | 261-201-0342 | Шпатлевка клеевая ГОСТ 10277-90 | кг | 177.325 | 116 | 20569.7
27.2.3 | 218-103-0201 | Ветошь | кг | 10.9941 | 1103 | 12126.55
27.2.4 | 218-103-0203 | Бумага шлифовальная двухслойная с зернистостью 40/25 ГОСТ 13344-79 | м2 | 29.7906 | 4057 | 120860.46
28 | Прайс-лист | Колер цветной немецкий 1000грамм из расхода 100 гр на 10 кг | кг | 22.3429 | 4517.86 | 100942
29 | 1115-0302-0106 РСНБ РК 2024 Кзтр и Кэм=1,04 | Потолки. Окраска поливинилацетатными водоэмульсионными составами улучшенная по штукатурке | м2 окрашиваемой поверхности | 640.5 | 1544 | 988932
из них:
29.1 |  | затраты на труд рабочих |  |  | 1320 | 845460
|  | в том числе оплата труда рабочих |  |  | 664 | 425292
29.1.1 | 003-0134 | Затраты труда рабочих (средний разряд работы 3,4). Работы отделочные и изоляционные | чел.-ч | 173.1912 | 4880 | 845173.06
29.2 |  | материалы, изделия и конструкции |  |  | 224 | 143472
29.2.1 | 236-202-0301 | Краска водоэмульсионная СТ РК ГОСТ Р 52020-2007 | т | 0.44194 | 262219 | 115886.38
29.2.2 | 261-201-0342 | Шпатлевка клеевая ГОСТ 10277-90 | кг | 35.2275 | 116 | 4086.39
29.2.3 | 218-103-0201 | Ветошь | кг | 1.9855 | 1103 | 2190.06
29.2.4 | 218-103-0203 | Бумага шлифовальная двухслойная с зернистостью 40/25 ГОСТ 13344-79 | м2 | 5.3802 | 4057 | 21827.47
30 | 1213-0103-0402 РСНБ РК 2022 Кзтр и Кэм=1,06 | Облицовка из гипсокартонных листов потолков. Разборка | м2 облицовки | 174 | 477 | 82998
из них:
30.1 |  | затраты на труд рабочих |  |  | 477 | 82998
|  | в том числе оплата труда рабочих |  |  | 235 | 40890
30.1.1 | 009-0131 | Затраты труда рабочих (средний разряд работы 3,1). Работы по ремонту зданий и сооружений | чел.-ч | 17.661 | 4695 | 82918.4
31 | 232-105-0303 РСНБ РК 2022 | Панель стеновая декоративная на основе поливинилхлорида (ПВХ) размерами 3000х400х10 мм | м2 | 174 | 3261 | 567414
32 | 1110-0201-0301 РСНБ РК 2024 Кзтр и Кэм=1,08 | Потолки подвесные на одноуровневом металлическом каркасе с однослойной обшивкой панели ПВХ. Устройство на прямых подвесах | м2 потолка | 174 | 7432 | 1293168
из них:
32.1 |  | затраты на труд рабочих |  |  | 5390 | 937860
|  | в том числе оплата труда рабочих |  |  | 2684 | 467016
32.1.1 | 002-0136 | Затраты труда рабочих (средний разряд работы 3,6). Работы по устройству несущих и ограждающих конструкций | чел.-ч | 183.7614 | 5104 | 937918.19
32.2 |  | машины и механизмы |  |  | 1 | 174
32.2.1 | 343-302-0301 | Шуруповерты строительно-монтажные | маш.-ч | 5.2993 | 23 | 121.88
32.2.2 | 343-101-0101 | Ножницы электрические | маш.-ч | 0.4698 | 98 | 46.04
32.2.3 | 343-302-0101 | Перфоратор электрический | маш.-ч | 1.4846 | 22 | 32.66
32.3 |  | материалы, изделия и конструкции |  |  | 2041 | 355134
32.3.1 | 222-530-0101 | Подвес прямой для ПП-профиля размерами 60 мм х 27 мм | шт. | 113.1 | 40 | 4524
32.3.2 | 222-531-0101 | Соединитель одноуровневый для ПП-профиля размерами 60 мм х 27 мм | шт. | 309.72 | 87 | 26945.64
32.3.3 | 222-531-0103 | Удлинитель для ПП-профиля размерами 60 мм х 27 мм | шт. | 27.84 | 60 | 1670.4
32.3.4 | 232-101-0101 | Лист гипсокартонный обычный ГКЛ СТ РК EN 520-2012 толщиной 9,5 мм | м2 | 179.22 | 758 | 135848.76
32.3.5 | 232-504-0201 | Смесь сухая для затирки швов гипсокартонных листов СТ РК 1168-2006 | кг | 63.858 | 109 | 6960.52
32.3.6 | 217-603-0103 | Вода питьевая ГОСТ 2874-82 | м3 | 0.0174 | 361 | 6.28
32.3.7 | 217-106-0103 | Шуруп ГОСТ 1147-80 для крепления гипсокартона и деревянных изделий | кг | 5.2478 | 1855 | 9734.74
32.3.8 | 217-105-0102 | Дюбель полипропиленовый универсальный с шурупами | кг | 15.66 | 1186 | 18572.76
32.3.9 | 222-529-0101 | Профиль направляющий ПН для гипсокартона, оцинкованный СТ РК 2621-2015 размерами 28 мм х 27 мм, толщиной стали от 0,4 до 0,45 мм | м | 118.2852 | 150 | 17742.78
32.3.10 | 222-529-0201 | Профиль ПП для гипсокартона, оцинкованный СТ РК 2621-2015 размерами 60 мм х 27 мм, толщиной стали от 0,4 до 0,45 мм | м | 498.2316 | 220 | 109610.95
32.3.11 | 217-106-0104 | Шуруп ГОСТ 1147-80 для крепления металлического профиля | кг | 0.348 | 1674 | 582.55
32.3.12 | 232-101-0601 | Лента разделительная для сопряжения потолка и стен | м | 116.1798 | 67 | 7784.05
32.3.13 | 232-101-0602 | Лента уплотнительная самоклеящаяся | м | 121.8522 | 63 | 7676.69
32.3.14 | 232-101-0603 | Лента армирующая бумажная | м | 229.4712 | 17 | 3901.01
32.3.15 | 218-103-0203 | Бумага шлифовальная двухслойная с зернистостью 40/25 ГОСТ 13344-79 | м2 | 0.87 | 4057 | 3529.59
33 | 1204-0101-1901 РСНБ РК 2022 Кзтр и Кэм=1,06 Изм. и доп. вып. 41 | Потолки подвесные. Смена потолков типа "Армстронг" | м2 | 720 | 10533 | 7583760
из них:
33.1 |  | затраты на труд рабочих |  |  | 10392 | 7482240
|  | в том числе оплата труда рабочих |  |  | 5127 | 3691440
33.1.1 | 009-0138 | Затраты труда рабочих (средний разряд работы 3,8). Работы по ремонту зданий и сооружений | чел.-ч | 1404.288 | 5328 | 7482046.46
33.2 |  | машины и механизмы |  |  | 55 | 39600
|  | в том числе оплата труда машинистов |  |  | 24 | 17280
33.2.1 | 314-504-0601 | Подъемники одномачтовые грузоподъёмностью до 500 кг, высотой подъёма 45 м | маш.-ч | 7.632 | 5211 | 39770.35
|  | в т.ч. затраты труда машинистов, экипаж 1 чел. | чел.-ч | 7.632 | 2273 | 17347.54
33.3 |  | материалы, изделия и конструкции |  |  | 86 | 61920
33.3.1 | 217-101-0107 | Болт с гайкой и шайбой ГОСТ ISO 8992-2015 строительный | т | 0.0648 | 954056 | 61822.83
33.3.2 | 261-107-0999 | Шуруп-саморез оцинкованный с полусферической головкой и прессшайбой 4,2х32 мм | шт. | 29.304 | 5 | 146.52
34 | 261-107-0831 РСНБ РК 2024 | Мусор строительный | т | 57.6
35 | 232-401-0101 РСНБ РК 2022 | Потолок подвесной из минеральных плит толщиной 8 мм | м2 | 756 | 4122 | 3116232
36 | 1111-0103-0201 РСНБ РК 2024 Кзтр и Кэм=1,04 | Основания (стяжки) бетонные и цементные.Выравнивание поверхностей под полы выравнивающими смесями толщина слоя 5 мм, по основаниям (стяжкам) бетонным и цементным | м2 стяжки | 1200 | 2744 | 3292800
из них:
36.1 |  | затраты на труд рабочих |  |  | 1534 | 1840800
|  | в том числе оплата труда рабочих |  |  | 771 | 925200
36.1.1 | 003-0132 | Затраты труда рабочих (средний разряд работы 3,2). Работы отделочные и изоляционные | чел.-ч | 391.32 | 4703 | 1840377.96
36.2 |  | машины и механизмы |  |  | 23 | 27600
|  | в том числе оплата труда машинистов |  |  | 4 | 4800
36.2.1 | 343-302-0201 | Дрели электрические | маш.-ч | 72.8832 | 20 | 1457.66
36.2.2 | 314-503-0601 | Автопогрузчики, грузоподъёмность 5 т | маш.-ч | 1.7472 | 11516 | 20120.76
|  | в т.ч. затраты труда машинистов, экипаж 1 чел. | чел.-ч | 1.7472 | 2715 | 4743.65
36.2.3 | 343-501-0101 | Пылесосы промышленные | маш.-ч | 39.936 | 155 | 6190.08
36.3 |  | материалы, изделия и конструкции |  |  | 1187 | 1424400
36.3.1 | 217-603-0104 | Вода техническая | м3 | 8.16 | 36 | 293.76
36.3.2 | 233-401-0301 | Смесь сухая - цементная, наливной пол для первоначального выравнивания СТ РК 1168-2006 М150 | кг | 6720 | 131 | 880320
36.3.3 | 233-401-0401 | Смесь сухая - цементная, наливной пол для окончательного выравнивания СТ РК 1168-2006 М150 | кг | 3840 | 141 | 541440
36.3.4 | 218-103-0201 | Ветошь | кг | 1.92 | 1103 | 2117.76
37 | 1207-0101-0205 РСНБ РК 2022 Кзтр и Кэм=1,06 | Полы из линолеума в коридорах, гардеробной. Разборка покрытия | м2 | 1200 | 465 | 558000
из них:
37.1 |  | затраты на труд рабочих |  |  | 465 | 558000
|  | в том числе оплата труда рабочих |  |  | 230 | 276000
37.1.1 | 009-0120 | Затраты труда рабочих (средний разряд работы 2). Работы по ремонту зданий и сооружений | чел.-ч | 144.84 | 3854 | 558213.36
38 | 1111-0216-0102 РСНБ РК 2024 Кзтр и Кэм=1,04 | Устройство покрытий ламинированных напольных бесклеевым (замковым) способом | м2 покрытия | 1200 | 1374 | 1648800
из них:
38.1 |  | затраты на труд рабочих |  |  | 1269 | 1522800
|  | в том числе оплата труда рабочих |  |  | 638 | 765600
38.1.1 | 003-0134 | Затраты труда рабочих (средний разряд работы 3,4). Работы отделочные и изоляционные | чел.-ч | 312 | 4880 | 1522560
38.2 |  | машины и механизмы |  |  | 12 | 14400
38.2.1 | 343-102-0101 | Пила дисковая электрическая | маш.-ч | 37.6896 | 115 | 4334.3
38.2.2 | 343-501-0101 | Пылесосы промышленные | маш.-ч | 62.4 | 155 | 9672
38.3 |  | материалы, изделия и конструкции |  |  | 93 | 111600
38.3.1 | 233-102-0502 | Подложка звукоизоляционная рулонного типа для напольных покрытий из вспененного полиэтилена, толщиной 3 мм | м2 | 1224 | 91 | 111384
39 | 233-201-0102 РСНБ РК 2022 | Ламинат ГОСТ 32304-2013 класс 32,пожарной безопаностью не выше класса КМ4 (цвет согласовать с заказчиком) | м2 | 1248 | 5050 | 6302400
40 | 1207-0101-0301 РСНБ РК 2022 Кзтр и Кэм=1,06 | Плинтусы деревянные и из пластмассовых материалов. Разборка | м | 2000 | 154 | 308000
из них:
40.1 |  | затраты на труд рабочих |  |  | 154 | 308000
|  | в том числе оплата труда рабочих |  |  | 76 | 152000
40.1.1 | 009-0120 | Затраты труда рабочих (средний разряд работы 2). Работы по ремонту зданий и сооружений | чел.-ч | 80 | 3854 | 308320
41 | 1111-0220-0202 РСНБ РК 2024 Кзтр и Кэм=1,04 | Устройство плинтусов поливинилхлоридных на самонарезающих винтах | м плинтусов | 2000 | 375 | 750000
из них:
41.1 |  | затраты на труд рабочих |  |  | 362 | 724000
|  | в том числе оплата труда рабочих |  |  | 182 | 364000
41.1.1 | 003-0138 | Затраты труда рабочих (средний разряд работы 3,8). Работы отделочные и изоляционные | чел.-ч | 138.6 | 5231 | 725016.6
41.2 |  | материалы, изделия и конструкции |  |  | 13 | 26000
41.2.1 | 217-105-0102 | Дюбель полипропиленовый универсальный с шурупами | кг | 22 | 1186 | 26092
42 | 233-204-0104 РСНБ РК 2022 | Плинтус с кабельным лотком,пожарной безпасностью не выше класса КМ4 | м | 2000 | 1273 | 2546000
43 | 1207-0101-0205 РСНБ РК 2022 Кзтр и Кэм=1,06 | Полы из линолеума в коридорах, гардеробной,инвентарной комн,кинозале. Разборка покрытия | м2 | 720 | 465 | 334800
из них:
43.1 |  | затраты на труд рабочих |  |  | 465 | 334800
|  | в том числе оплата труда рабочих |  |  | 230 | 165600
43.1.1 | 009-0120 | Затраты труда рабочих (средний разряд работы 2). Работы по ремонту зданий и сооружений | чел.-ч | 86.904 | 3854 | 334928.02
44 | 1111-0212-0104 РСНБ РК 2024 Кзтр и Кэм=1,04 | Покрытия из плиток в коридорах и гардеробной на клее из сухих смесей, (цвет согласовать с заказчиком). Устройство | м2 покрытия | 720 | 7211 | 5191920
из них:
44.1 |  | затраты на труд рабочих |  |  | 6696 | 4821120
|  | в том числе оплата труда рабочих |  |  | 3364 | 2422080
44.1.1 | 003-0132 | Затраты труда рабочих (средний разряд работы 3,2). Работы отделочные и изоляционные | чел.-ч | 1025.136 | 4703 | 4821214.61
44.2 |  | машины и механизмы |  |  | 5 | 3600
44.2.1 | 343-501-0101 | Пылесосы промышленные | маш.-ч | 16.7731 | 155 | 2599.83
44.2.2 | 313-401-0302 | Электромиксер строительный ручной, мощность до 1400 Вт, число оборотов до 810 об/мин | маш.-ч | 17.447 | 44 | 767.67
44.3 |  | материалы, изделия и конструкции |  |  | 510 | 367200
44.3.1 | 217-603-0104 | Вода техническая | м3 | 1.008 | 36 | 36.29
44.3.2 | 232-502-0101 | Смесь сухая клеевая СТ РК 1168-2006 базовая для плитки | кг | 2880 | 96 | 276480
44.3.3 | 232-504-0102 | Смесь сухая для затирки швов плиток СТ РК 1168-2006 серая | кг | 244.8 | 145 | 35496
44.3.4 | 236-101-0116 | Грунтовка водно-дисперсионная акриловая глубокого проникновения для внутренних и наружных работ СТ РК ГОСТ Р 52020-2007 | кг | 180 | 219 | 39420
44.3.5 | 218-103-0201 | Ветошь | кг | 14.4 | 1103 | 15883.2
45 | 233-202-0102 РСНБ РК 2022 | Плитка керамическая ГОСТ 6787-2001 глазурованная многоцветная толщиной от 7,5 мм до 13 мм | м2 | 734.4 | 3240 | 2379456
46 | 1207-0101-0207 РСНБ РК 2022 Кзтр и Кэм=1,06 | Полы из керамических плиток в душевых. Разборка покрытия | м2 | 135 | 3411 | 460485
из них:
46.1 |  | затраты на труд рабочих |  |  | 3411 | 460485
|  | в том числе оплата труда рабочих |  |  | 1683 | 227205
46.1.1 | 009-0130 | Затраты труда рабочих (средний разряд работы 3). Работы по ремонту зданий и сооружений | чел.-ч | 99.981 | 4606 | 460512.49
47 | 1111-0212-0104 РСНБ РК 2024 Кзтр и Кэм=1,04 | Покрытия из плиток в лестничной клетке и гардеробной,на клее из сухих смесей (цвет согласовать с заказчиком). Устройство | м2 покрытия | 135 | 7211 | 973485
из них:
47.1 |  | затраты на труд рабочих |  |  | 6696 | 903960
|  | в том числе оплата труда рабочих |  |  | 3364 | 454140
47.1.1 | 003-0132 | Затраты труда рабочих (средний разряд работы 3,2). Работы отделочные и изоляционные | чел.-ч | 192.213 | 4703 | 903977.74
47.2 |  | машины и механизмы |  |  | 5 | 675
47.2.1 | 343-501-0101 | Пылесосы промышленные | маш.-ч | 3.145 | 155 | 487.47
47.2.2 | 313-401-0302 | Электромиксер строительный ручной, мощность до 1400 Вт, число оборотов до 810 об/мин | маш.-ч | 3.2713 | 44 | 143.94
47.3 |  | материалы, изделия и конструкции |  |  | 510 | 68850
47.3.1 | 217-603-0104 | Вода техническая | м3 | 0.189 | 36 | 6.8
47.3.2 | 232-502-0101 | Смесь сухая клеевая СТ РК 1168-2006 базовая для плитки | кг | 540 | 96 | 51840
47.3.3 | 232-504-0102 | Смесь сухая для затирки швов плиток СТ РК 1168-2006 серая | кг | 45.9 | 145 | 6655.5
47.3.4 | 236-101-0116 | Грунтовка водно-дисперсионная акриловая глубокого проникновения для внутренних и наружных работ СТ РК ГОСТ Р 52020-2007 | кг | 33.75 | 219 | 7391.25
47.3.5 | 218-103-0201 | Ветошь | кг | 2.7 | 1103 | 2978.1
48 | 233-202-0103 РСНБ РК 2022 | Плитка керамическая ГОСТ 6787-2001 неглазурованная одноцветная толщиной от 7,5 мм до 13 мм | м2 | 137.7 | 3368 | 463774
49 | 1213-0103-0502 РСНБ РК 2022 Кзтр и Кэм=1,06 | Поверхности стен, облицованные гипсокартонными листами. Ремонт. Площадь ремонтируемых мест до 5 м2 | м2 | 1180 | 1992 | 2350560
из них:
49.1 |  | затраты на труд рабочих |  |  | 1553 | 1832540
|  | в том числе оплата труда рабочих |  |  | 766 | 903880
49.1.1 | 009-0132 | Затраты труда рабочих (средний разряд работы 3,2). Работы по ремонту зданий и сооружений | чел.-ч | 382.674 | 4788 | 1832243.11
49.2 |  | материалы, изделия и конструкции |  |  | 439 | 518020
49.2.1 | 212-402-0107 | Раствор отделочный ГОСТ 28013-98 тяжелый цементно-известковый 1:1:6 | м3 | 0.708 | 37511 | 26557.79
49.2.2 | 216-103-0101 | Гипсовое вяжущее ГОСТ 125-2018 марки Г-3 | т | 5.782 | 36948 | 213633.34
49.2.3 | 261-107-0424 | Ткань бязь суровая ГОСТ 29298-2005 | 10 м2 | 14.16 | 5090 | 72074.4
49.2.4 | 217-603-0104 | Вода техническая | м3 | 2.832 | 36 | 101.95
49.2.5 | 217-108-0101 | Гвоздь ГОСТ 283-75 строительный | кг | 35.4 | 861 | 30479.4
49.2.6 | 261-105-0625 | Клей марки 88-СА | кг | 56.64 | 3088 | 174904.32
50 | 232-101-0202 РСНБ РК 2022 | Лист гипсокартонный влагостойкий ГКЛВ СТ РК EN 520-2012 толщиной 12,5 мм | м2 | 1239 | 952 | 1179528
51 | 234-101-0106 РСНБ РК 2022 | Плита теплоизоляционная из минеральной ваты СТ РК 3829-2022 на синтетическом связующем П-50 | м3 | 30 | 25822 | 774660
52 | 1213-0103-0105 РСНБ РК 2022 Кзтр и Кэм=1,06 | Облицовка стен из плит керамических глазурованных. Разборка | м2 облицовки | 1160 | 3097 | 3592520
из них:
52.1 |  | затраты на труд рабочих |  |  | 3094 | 3589040
|  | в том числе оплата труда рабочих |  |  | 1527 | 1771320
52.1.1 | 009-0121 | Затраты труда рабочих (средний разряд работы 2,1). Работы по ремонту зданий и сооружений | чел.-ч | 913.616 | 3929 | 3589597.26
52.2 |  | машины и механизмы |  |  | 3 | 3480
52.2.1 | 343-401-0201 | Молотки отбойные пневматические при работе от передвижных компрессорных станций | маш.-ч | 40.3309 | 86 | 3468.46
53 | 1115-0101-0203 РСНБ РК 2024 Кзтр и Кэм=1,04 | Облицовка поверхности плитками на клее из сухих смесей по готовому основанию | м2 поверхности облицовки | 1160 | 11053 | 12821480
из них:
53.1 |  | затраты на труд рабочих |  |  | 7706 | 8938960
|  | в том числе оплата труда рабочих |  |  | 3873 | 4492680
53.1.1 | 003-0133 | Затраты труда рабочих (средний разряд работы 3,3). Работы отделочные и изоляционные | чел.-ч | 1866.324 | 4790 | 8939691.96
53.2 |  | машины и механизмы |  |  | 1 | 1160
53.2.1 | 313-401-0302 | Электромиксер строительный ручной, мощность до 1400 Вт, число оборотов до 810 об/мин | маш.-ч | 28.1091 | 44 | 1236.8
53.3 |  | материалы, изделия и конструкции |  |  | 3346 | 3881360
53.3.1 | 232-504-0101 | Смесь сухая для затирки швов плиток СТ РК 1168-2006 белая | кг | 464 | 163 | 75632
53.3.2 | 217-603-0104 | Вода техническая | м3 | 17.4 | 36 | 626.4
53.3.3 | 232-502-0101 | Смесь сухая клеевая СТ РК 1168-2006 базовая для плитки | кг | 4640 | 96 | 445440
53.3.4 | 236-101-0116 | Грунтовка водно-дисперсионная акриловая глубокого проникновения для внутренних и наружных работ СТ РК ГОСТ Р 52020-2007 | кг | 348 | 219 | 76212
53.3.5 | 232-201-0101 | Плитка керамическая глазурованная для внутренней облицовки стен, I сорта ГОСТ 6141-91 гладкая одноцветная | м2 | 1183.2 | 2753 | 3257349.6
53.3.6 | 218-103-0201 | Ветошь | кг | 23.2 | 1103 | 25589.6
54 | 1207-0101-0207 РСНБ РК 2022 Кзтр и Кэм=1,06 | Полы из керамических плиток в душевых. Разборка покрытия | м2 | 190 | 3411 | 648090
из них:
54.1 |  | затраты на труд рабочих |  |  | 3411 | 648090
|  | в том числе оплата труда рабочих |  |  | 1683 | 319770
54.1.1 | 009-0130 | Затраты труда рабочих (средний разряд работы 3). Работы по ремонту зданий и сооружений | чел.-ч | 140.714 | 4606 | 648128.68
55 | 1111-0212-0104 РСНБ РК 2024 Кзтр и Кэм=1,04 | Покрытия из плиток в душевых на клее из сухих смесей, (цвет согласовать с заказчиком). Устройство | м2 покрытия | 190 | 7211 | 1370090
из них:
55.1 |  | затраты на труд рабочих |  |  | 6696 | 1272240
|  | в том числе оплата труда рабочих |  |  | 3364 | 639160
55.1.1 | 003-0132 | Затраты труда рабочих (средний разряд работы 3,2). Работы отделочные и изоляционные | чел.-ч | 270.522 | 4703 | 1272264.97
55.2 |  | машины и механизмы |  |  | 5 | 950
55.2.1 | 343-501-0101 | Пылесосы промышленные | маш.-ч | 4.4262 | 155 | 686.07
55.2.2 | 313-401-0302 | Электромиксер строительный ручной, мощность до 1400 Вт, число оборотов до 810 об/мин | маш.-ч | 4.6041 | 44 | 202.58
55.3 |  | материалы, изделия и конструкции |  |  | 510 | 96900
55.3.1 | 217-603-0104 | Вода техническая | м3 | 0.266 | 36 | 9.58
55.3.2 | 232-502-0101 | Смесь сухая клеевая СТ РК 1168-2006 базовая для плитки | кг | 760 | 96 | 72960
55.3.3 | 232-504-0102 | Смесь сухая для затирки швов плиток СТ РК 1168-2006 серая | кг | 64.6 | 145 | 9367
55.3.4 | 236-101-0116 | Грунтовка водно-дисперсионная акриловая глубокого проникновения для внутренних и наружных работ СТ РК ГОСТ Р 52020-2007 | кг | 47.5 | 219 | 10402.5
55.3.5 | 218-103-0201 | Ветошь | кг | 3.8 | 1103 | 4191.4
56 | 233-202-0103 РСНБ РК 2022 | Плитка керамическая ГОСТ 6787-2001 неглазурованная одноцветная толщиной от 7,5 мм до 13 мм | м2 | 193.8 | 3368 | 652718
57 | 1212-0103-0113 РСНБ РК 2022 Кзтр и Кэм=1,06 Изм. и доп. вып. 28 | Радиаторы и ребристые трубы ранее окрашенные. Окраска масляными составами за один раз | м2 | 280 | 2546 | 712880
из них:
57.1 |  | затраты на труд рабочих |  |  | 2441 | 683480
|  | в том числе оплата труда рабочих |  |  | 1205 | 337400
57.1.1 | 009-0132 | Затраты труда рабочих (средний разряд работы 3,2). Работы по ремонту зданий и сооружений | чел.-ч | 142.772 | 4788 | 683592.34
57.2 |  | материалы, изделия и конструкции |  |  | 105 | 29400
57.2.1 | 261-201-0371 | Олифа натуральная ГОСТ 32389-2013 | кг | 10.052 | 986 | 9911.27
57.2.2 | 236-202-1014 | Краска масляная МА-15 ГОСТ 10503-71 | кг | 43.4 | 446 | 19356.4
57.2.3 | 218-103-0201 | Ветошь | кг | 0.28 | 1103 | 308.84
| Подраздел 1.3. | Устройство инвентарной(2 шт) и гладильной (1 шт), комнаты из пустующих помещении общежития №3 |  |  |  | 2597721
из них:
|  | затраты на труд рабочих | тенге |  |  | 1898075
|  | в том числе оплата труда рабочих | тенге |  |  | 952026
|  | машины и механизмы | тенге |  |  | 1440
|  | материалы, изделия и конструкции | тенге |  |  | 698206
|  | нормативная трудоемкость | чел.-ч | 401
58 | 1110-0102-0301 РСНБ РК 2024 Кзтр и Кэм=1,08 | Заделка проема (размером 2,2.2,1) с одинарным металлическим каркасом с двухслойной обшивкой с двух сторон гипсокартонными листами. Общая толщина перегородки 100-150 мм. С одним дверным проемом-2,1.0,9м,с укладкой теплоизоляционных плит . Устройство | м2 | 11 | 11163 | 122793
из них:
58.1 |  | затраты на труд рабочих |  |  | 2781 | 30591
|  | в том числе оплата труда рабочих |  |  | 1385 | 15235
58.1.1 | 002-0136 | Затраты труда рабочих (средний разряд работы 3,6). Работы по устройству несущих и ограждающих конструкций | чел.-ч | 5.9939 | 5104 | 30592.87
58.2 |  | машины и механизмы |  |  | 2 | 22
58.2.1 | 343-302-0301 | Шуруповерты строительно-монтажные | маш.-ч | 0.91595 | 23 | 21.07
58.2.2 | 343-302-0101 | Перфоратор электрический | маш.-ч | 0.22928 | 22 | 5.04
58.3 |  | материалы, изделия и конструкции |  |  | 8380 | 92180
58.3.1 | 215-202-0501 | Брусок обрезной хвойных пород длиной от 4 м до 6,5 м, шириной от 75 мм до 150 мм, толщиной от 40 мм до 75 мм ГОСТ 8486-86 сорт 1 | м3 | 0.198 | 120707 | 23899.99
58.3.2 | 261-107-0715 | Паста огнезащитная вспучивающаяся водоэмульсионная ВПМ-2 ГОСТ 25131-82 | т | 0.000352 | 1191169 | 419.29
58.3.3 | 217-101-0303 | Болт самоанкерующийся распорный ГОСТ 28778-90 М16х150 | шт. | 4.4 | 104 | 457.6
58.3.4 | 217-101-0304 | Болт самоанкерующийся распорный ГОСТ 28778-90 M20х200 | шт. | 3.3 | 191 | 630.3
58.3.5 | 214-201-0102 | Уголок стальной горячекатаный равнополочный из углеродистой стали ГОСТ 8509-93 ширина полки от 40 до 125 мм, толщиной от 2 до 16 мм | т | 0.066 | 377036 | 24884.38
58.3.6 | 217-106-0103 | Шуруп ГОСТ 1147-80 для крепления гипсокартона и деревянных изделий | кг | 0.693 | 1855 | 1285.52
58.3.7 | 235-202-0118 | Герметик ГОСТ 25621-83 полиуретановый однокомпонентный 750 мл(монтажная пена) | шт. | 17.6 | 2307 | 40603.2
59 | 234-101-0204 РСНБ РК 2022 | Плита теплоизоляционная из базальтовой минеральной ваты на синтетическом связующем П 100-110 | м3 | 0.5665 | 39904 | 22606
60 | 1115-0301-0201 РСНБ РК 2024 Кзтр и Кэм=1,04 | Подготовка под облицовку или оклейку раствором из сухих смесей поверхности стены, оштукатуренной раствором из сухих смесей | м2 отделываемой поверхности | 23 | 1577 | 36271
из них:
60.1 |  | затраты на труд рабочих |  |  | 1308 | 30084
|  | в том числе оплата труда рабочих |  |  | 657 | 15111
60.1.1 | 003-0134 | Затраты труда рабочих (средний разряд работы 3,4). Работы отделочные и изоляционные | чел.-ч | 6.164 | 4880 | 30080.32
60.2 |  | машины и механизмы |  |  | 2 | 46
60.2.1 | 313-401-0301 | Смесители проточные передвижные для сухих смесей, 25-80 л/мин | маш.-ч | 0.22006 | 191 | 42.03
60.3 |  | материалы, изделия и конструкции |  |  | 267 | 6141
60.3.1 | 261-201-0604 | Бумага шлифовальная ГОСТ 6456-82 | кг | 0.575 | 398 | 228.85
60.3.2 | 232-501-0301 | Смесь сухая шпатлевочная на гипсовой основе М25 СТ РК 1168-2006 | кг | 63.227 | 84 | 5311.07
60.3.3 | 217-603-0103 | Вода питьевая ГОСТ 2874-82 | м3 | 0.0184 | 361 | 6.64
60.3.4 | 236-101-0116 | Грунтовка водно-дисперсионная акриловая глубокого проникновения для внутренних и наружных работ СТ РК ГОСТ Р 52020-2007 | кг | 2.691 | 219 | 589.33
61 | КП Интернет 2023г | Серпянка Axton 45 мм | м | 27.6 | 13.16 | 363
62 | 1207-0101-0205 РСНБ РК 2022 Кзтр и Кэм=1,06 | Полы из линолеума. Разборка покрытия | м2 | 40 | 465 | 18600
из них:
62.1 |  | затраты на труд рабочих |  |  | 465 | 18600
|  | в том числе оплата труда рабочих |  |  | 230 | 9200
62.1.1 | 009-0120 | Затраты труда рабочих (средний разряд работы 2). Работы по ремонту зданий и сооружений | чел.-ч | 4.828 | 3854 | 18607.11
63 | 1111-0212-0104 РСНБ РК 2024 Кзтр и Кэм=1,04 | Устройство покрытий полов из плиток керамических(цвет согласовать с заказчиком). на клее из сухих смесей | м2 покрытия | 40 | 7211 | 288440
из них:
63.1 |  | затраты на труд рабочих |  |  | 6696 | 267840
|  | в том числе оплата труда рабочих |  |  | 3364 | 134560
63.1.1 | 003-0132 | Затраты труда рабочих (средний разряд работы 3,2). Работы отделочные и изоляционные | чел.-ч | 56.952 | 4703 | 267845.26
63.2 |  | машины и механизмы |  |  | 5 | 200
63.2.1 | 343-501-0101 | Пылесосы промышленные | маш.-ч | 0.93184 | 155 | 144.44
63.2.2 | 313-401-0302 | Электромиксер строительный ручной, мощность до 1400 Вт, число оборотов до 810 об/мин | маш.-ч | 0.96928 | 44 | 42.65
63.3 |  | материалы, изделия и конструкции |  |  | 510 | 20400
63.3.1 | 217-603-0104 | Вода техническая | м3 | 0.056 | 36 | 2.02
63.3.2 | 232-502-0101 | Смесь сухая клеевая СТ РК 1168-2006 базовая для плитки | кг | 160 | 96 | 15360
63.3.3 | 232-504-0102 | Смесь сухая для затирки швов плиток СТ РК 1168-2006 серая | кг | 13.6 | 145 | 1972
63.3.4 | 236-101-0116 | Грунтовка водно-дисперсионная акриловая глубокого проникновения для внутренних и наружных работ СТ РК ГОСТ Р 52020-2007 | кг | 10 | 219 | 2190
63.3.5 | 218-103-0201 | Ветошь | кг | 0.8 | 1103 | 882.4
64 | 233-202-0102 РСНБ РК 2022 | Плитка керамическая ГОСТ 6787-2001 глазурованная многоцветная толщиной от 7,5 мм до 13 мм | м2 | 40.8 | 3240 | 132192
65 | 6109-0401-0401 ЕСЦ РСНБ РК 2024 | Устройство плинтуса из плиток и плит из плиток керамических | м | 52 | 1385 | 72020
из них:
65.1 |  | затраты на труд рабочих |  |  | 1307 | 67964
|  | в том числе оплата труда рабочих |  |  | 657 | 34164
65.1.1 | 003-0139 | Затраты труда рабочих (средний разряд работы 3,9). Работы отделочные и изоляционные | чел.-ч | 12.7608 | 5324 | 67938.5
65.2 |  | материалы, изделия и конструкции |  |  | 78 | 4056
65.2.1 | 212-401-0104 | Раствор кладочный цементный ГОСТ 28013-98 марки М100 | м3 | 0.0832 | 48859 | 4065.07
66 | 233-202-0102 РСНБ РК 2022 | Плитка керамическая ГОСТ 6787-2001 глазурованная многоцветная толщиной от 7,5 мм до 13 мм | м2 | 2.652 | 3240 | 8592
67 | 1115-0101-0203 РСНБ РК 2024 Кзтр и Кэм=1,04 | Стены .Облицовка керамическими плитками на клее из сухих смесей по готовому основанию | м2 поверхности облицовки | 60 | 11053 | 663180
из них:
67.1 |  | затраты на труд рабочих |  |  | 7706 | 462360
|  | в том числе оплата труда рабочих |  |  | 3873 | 232380
67.1.1 | 003-0133 | Затраты труда рабочих (средний разряд работы 3,3). Работы отделочные и изоляционные | чел.-ч | 96.534 | 4790 | 462397.86
67.2 |  | машины и механизмы |  |  | 1 | 60
67.2.1 | 313-401-0302 | Электромиксер строительный ручной, мощность до 1400 Вт, число оборотов до 810 об/мин | маш.-ч | 1.4539 | 44 | 63.97
67.3 |  | материалы, изделия и конструкции |  |  | 3346 | 200760
67.3.1 | 232-504-0101 | Смесь сухая для затирки швов плиток СТ РК 1168-2006 белая | кг | 24 | 163 | 3912
67.3.2 | 217-603-0104 | Вода техническая | м3 | 0.9 | 36 | 32.4
67.3.3 | 232-502-0101 | Смесь сухая клеевая СТ РК 1168-2006 базовая для плитки | кг | 240 | 96 | 23040
67.3.4 | 236-101-0116 | Грунтовка водно-дисперсионная акриловая глубокого проникновения для внутренних и наружных работ СТ РК ГОСТ Р 52020-2007 | кг | 18 | 219 | 3942
67.3.5 | 232-201-0101 | Плитка керамическая глазурованная для внутренней облицовки стен, I сорта ГОСТ 6141-91 гладкая одноцветная | м2 | 61.2 | 2753 | 168483.6
67.3.6 | 218-103-0201 | Ветошь | кг | 1.2 | 1103 | 1323.6
68 | 1212-0104-0504 РСНБ РК 2022 Кзтр и Кэм=1,06 | Снятие вручную с внутренних стен и потолков старой краски | м2 | 150 | 1049 | 157350
из них:
68.1 |  | затраты на труд рабочих |  |  | 1049 | 157350
|  | в том числе оплата труда рабочих |  |  | 518 | 77700
68.1.1 | 009-0120 | Затраты труда рабочих (средний разряд работы 2). Работы по ремонту зданий и сооружений | чел.-ч | 40.86 | 3854 | 157474.44
69 | 1115-0202-0901 РСНБ РК 2024 Кзтр и Кэм=1,04 | Стены внутренние.Оштукатуривание поверхности стены внутри помещения раствором из сухой смеси на гипсовой основе, толщина до 10 мм | м2 оштукатуриваемой поверхности | 150 | 3815 | 572250
из них:
69.1 |  | затраты на труд рабочих |  |  | 2840 | 426000
|  | в том числе оплата труда рабочих |  |  | 1427 | 214050
69.1.1 | 003-0134 | Затраты труда рабочих (средний разряд работы 3,4). Работы отделочные и изоляционные | чел.-ч | 87.315 | 4880 | 426097.2
69.2 |  | машины и механизмы |  |  | 7 | 1050
69.2.1 | 313-401-0301 | Смесители проточные передвижные для сухих смесей, 25-80 л/мин | маш.-ч | 5.772 | 191 | 1102.45
69.3 |  | материалы, изделия и конструкции |  |  | 968 | 145200
69.3.1 | 217-603-0103 | Вода питьевая ГОСТ 2874-82 | м3 | 0.6 | 361 | 216.6
69.3.2 | 236-101-0116 | Грунтовка водно-дисперсионная акриловая глубокого проникновения для внутренних и наружных работ СТ РК ГОСТ Р 52020-2007 | кг | 17.55 | 219 | 3843.45
69.3.3 | 232-503-0103 | Смесь сухая - гипсовая штукатурка СТ РК 1168-2006 | кг | 1679.7 | 84 | 141094.8
70 | 1115-0302-0103 РСНБ РК 2024 Кзтр и Кэм=1,04 | Стены. Окраска поливинилацетатными водоэмульсионными составами улучшенная по штукатурке,цвет бежевый | м2 окрашиваемой поверхности | 150 | 2240 | 336000
из них:
70.1 |  | затраты на труд рабочих |  |  | 1979 | 296850
|  | в том числе оплата труда рабочих |  |  | 994 | 149100
70.1.1 | 003-0134 | Затраты труда рабочих (средний разряд работы 3,4). Работы отделочные и изоляционные | чел.-ч | 60.84 | 4880 | 296899.2
70.2 |  | материалы, изделия и конструкции |  |  | 261 | 39150
70.2.1 | 236-202-0301 | Краска водоэмульсионная СТ РК ГОСТ Р 52020-2007 | т | 0.0945 | 262219 | 24779.7
70.2.2 | 261-201-0342 | Шпатлевка клеевая ГОСТ 10277-90 | кг | 76.5 | 116 | 8874
70.2.3 | 218-103-0201 | Ветошь | кг | 0.465 | 1103 | 512.9
70.2.4 | 218-103-0203 | Бумага шлифовальная двухслойная с зернистостью 40/25 ГОСТ 13344-79 | м2 | 1.26 | 4057 | 5111.82
71 | 1115-0302-0104 РСНБ РК 2024 Кзтр и Кэм=1,04 | Потолки. Окраска поливинилацетатными водоэмульсионными составами улучшенная по штукатурке цвет белый | м2 окрашиваемой поверхности | 50 | 2769 | 138450
из них:
71.1 |  | затраты на труд рабочих |  |  | 2487 | 124350
|  | в том числе оплата труда рабочих |  |  | 1249 | 62450
71.1.1 | 003-0134 | Затраты труда рабочих (средний разряд работы 3,4). Работы отделочные и изоляционные | чел.-ч | 25.48 | 4880 | 124342.4
71.2 |  | материалы, изделия и конструкции |  |  | 282 | 14100
71.2.1 | 236-202-0301 | Краска водоэмульсионная СТ РК ГОСТ Р 52020-2007 | т | 0.0345 | 262219 | 9046.56
71.2.2 | 261-201-0342 | Шпатлевка клеевая ГОСТ 10277-90 | кг | 27.5 | 116 | 3190
71.2.3 | 218-103-0201 | Ветошь | кг | 0.155 | 1103 | 170.97
71.2.4 | 218-103-0203 | Бумага шлифовальная двухслойная с зернистостью 40/25 ГОСТ 13344-79 | м2 | 0.42 | 4057 | 1703.94
72 | Прайс-лист | Колер цветной немецкий 1000грамм из расхода 100 гр на 10 кг | кг | 0.945 | 4517.86 | 4269
73 | 1146-0501-0408 РСНБ РК 2024 Кзтр и Кэм=1,08 К=2 | Устройство проема для прокладки водоснабжения и канализационных труб на полу 1-го и 2-го этажа помещениях инвентарной толщиной 280мм диаметром 120 мм площадь до 100 см2 | отверстие | 2 | 3176 | 6352
из них:
73.1 |  | затраты на труд рабочих |  |  | 3147 | 6294
|  | в том числе оплата труда рабочих |  |  | 1557 | 3114
73.1.1 | 006-0139 | Затраты труда рабочих (средний разряд работы 3,9). Специальные работы в грунтах, работы по устройству конструкций башенного и мачтового типа, промышленных печей и труб | чел.-ч | 1.1646 | 5406 | 6295.83
73.2 |  | машины и механизмы |  |  | 29 | 58
73.2.1 | 343-401-0201 | Молотки отбойные пневматические при работе от передвижных компрессорных станций | маш.-ч | 0.6696 | 86 | 57.59
74 | 1110-0201-0201 РСНБ РК 2024 Кзтр и Кэм=1,08 | Устройство короба из гипсокартона (2м2) на каркасе из алюминиевых профилей для заделки труб водоснабжения и канализации на 1 этаже | м2 перегородок | 1.8 | 8666 | 15599
из них:
74.1 |  | затраты на труд рабочих |  |  | 5440 | 9792
|  | в том числе оплата труда рабочих |  |  | 2708 | 4874
74.1.1 | 002-0135 | Затраты труда рабочих (средний разряд работы 3,5). Работы по устройству несущих и ограждающих конструкций | чел.-ч | 1.953 | 5014 | 9792.34
74.2 |  | машины и механизмы |  |  | 2 | 4
74.2.1 | 343-302-0301 | Шуруповерты строительно-монтажные | маш.-ч | 0.059875 | 23 | 1.38
74.2.2 | 343-101-0101 | Ножницы электрические | маш.-ч | 0.010303 | 98 | 1.01
74.2.3 | 343-302-0101 | Перфоратор электрический | маш.-ч | 0.010886 | 22 | 0.24
74.3 |  | материалы, изделия и конструкции |  |  | 3224 | 5803
74.3.1 | 232-101-0102 | Лист гипсокартонный обычный ГКЛ СТ РК EN 520-2012 толщиной 12,5 мм | м2 | 3.78 | 830 | 3137.4
74.3.2 | 232-504-0201 | Смесь сухая для затирки швов гипсокартонных листов СТ РК 1168-2006 | кг | 1.6394 | 109 | 178.7
74.3.3 | 217-603-0103 | Вода питьевая ГОСТ 2874-82 | м3 | 0.00072 | 361 | 0.26
74.3.4 | 236-101-0116 | Грунтовка водно-дисперсионная акриловая глубокого проникновения для внутренних и наружных работ СТ РК ГОСТ Р 52020-2007 | кг | 0.0216 | 219 | 4.73
74.3.5 | 217-106-0103 | Шуруп ГОСТ 1147-80 для крепления гипсокартона и деревянных изделий | кг | 0.078624 | 1855 | 145.85
74.3.6 | 217-105-0102 | Дюбель полипропиленовый универсальный с шурупами | кг | 0.0126 | 1186 | 14.94
74.3.7 | 222-529-0103 | Профиль направляющий ПН для гипсокартона, оцинкованный СТ РК 2621-2015 размерами 75 мм х 40 мм, толщиной стали от 0,4 до 0,45 мм | м | 2.2595 | 296 | 668.82
74.3.8 | 222-529-0302 | Профиль стоечный ПС для гипсокартона, оцинкованный СТ РК 2621-2015 размерами 75 мм х 50 мм, толщиной стали от 0,4 до 0,45 мм | м | 3.6907 | 341 | 1258.54
74.3.9 | 232-101-0601 | Лента разделительная для сопряжения потолка и стен | м | 2.5281 | 67 | 169.38
74.3.10 | 232-101-0602 | Лента уплотнительная самоклеящаяся | м | 2.0419 | 63 | 128.64
74.3.11 | 232-101-0603 | Лента армирующая бумажная | м | 3.6193 | 17 | 61.53
74.3.12 | 218-103-0203 | Бумага шлифовальная двухслойная с зернистостью 40/25 ГОСТ 13344-79 | м2 | 0.009 | 4057 | 36.51
75 | 234-101-0106 РСНБ РК 2022 | Плита теплоизоляционная из минеральной ваты СТ РК 3829-2022 на синтетическом связующем П-50 | м3 | 0.0927 | 25822 | 2394
| Подраздел 1.4. | Центр досуга(пятно №1) |  |  |  | 14042551
из них:
|  | затраты на труд рабочих | тенге |  |  | 9092103
|  | в том числе оплата труда рабочих | тенге |  |  | 4561779
|  | машины и механизмы | тенге |  |  | 137892
|  | в том числе оплата труда машинистов | тенге |  |  | 56964
|  | материалы, изделия и конструкции | тенге |  |  | 4812555
|  | нормативная трудоемкость | чел.-ч | 1915
76 | 1146-0202-0103 РСНБ РК 2024 Кзтр и Кэм=1,08 ) | Отбивка штукатурки с поверхности кирпичной стены или потолка | м2 | 200 | 947 | 189400
из них:
76.1 |  | затраты на труд рабочих |  |  | 947 | 189400
|  | в том числе оплата труда рабочих |  |  | 469 | 93800
76.1.1 | 006-0120 | Затраты труда рабочих (средний разряд работы 2). Специальные работы в грунтах, работы по устройству конструкций башенного и мачтового типа, промышленных печей и труб | чел.-ч | 49.3 | 3845 | 189558.5
77 | 1115-0202-0103 РСНБ РК 2024 Кзтр и Кэм=1,04 | Штукатурка цементным раствором поверхности внутри здания улучшенная, стены | м2 оштукатуриваемой поверхности | 500 | 5041 | 2520500
из них:
77.1 |  | затраты на труд рабочих |  |  | 4026 | 2013000
|  | в том числе оплата труда рабочих |  |  | 2023 | 1011500
77.1.1 | 003-0138 | Затраты труда рабочих (средний разряд работы 3,8). Работы отделочные и изоляционные | чел.-ч | 384.8 | 5231 | 2012888.8
77.2 |  | машины и механизмы |  |  | 252 | 126000
|  | в том числе оплата труда машинистов |  |  | 111 | 55500
77.2.1 | 313-201-0801 | Растворонасосы производительностью 1 м3/ч | маш.-ч | 24.44 | 5163 | 126183.72
|  | в т.ч. затраты труда машинистов, экипаж 1 чел. | чел.-ч | 24.44 | 2273 | 55552.12
77.3 |  | материалы, изделия и конструкции |  |  | 763 | 381500
77.3.1 | 212-402-0107 | Раствор отделочный ГОСТ 28013-98 тяжелый цементно-известковый 1:1:6 | м3 | 9.35 | 37511 | 350727.85
77.3.2 | 216-103-0101 | Гипсовое вяжущее ГОСТ 125-2018 марки Г-3 | т | 0.03 | 36948 | 1108.44
77.3.3 | 217-108-0101 | Гвоздь ГОСТ 283-75 строительный | кг | 0.6 | 861 | 516.6
77.3.4 | 214-402-0103 | Сетка проволочная тканая с квадратными ячейками, без покрытия ГОСТ 3826-82 размерами 5 мм х 5 мм х 1,6 мм | м2 | 27.7 | 1071 | 29666.7
78 | 1115-0301-0203 РСНБ РК 2024 Кзтр и Кэм=1,04 | Стены. Отделка внутренних оштукатуренных (растворами из сухих смесей) поверхностей сухими смесями на гипсовой основе | м2 отделываемой поверхности | 1107.5 | 1690 | 1871675
из них:
78.1 |  | затраты на труд рабочих |  |  | 1421 | 1573758
|  | в том числе оплата труда рабочих |  |  | 713 | 789648
78.1.1 | 003-0135 | Затраты труда рабочих (средний разряд работы 3,5). Работы отделочные и изоляционные | чел.-ч | 316.6343 | 4968 | 1573038.95
78.2 |  | машины и механизмы |  |  | 2 | 2215
78.2.1 | 313-401-0301 | Смесители проточные передвижные для сухих смесей, 25-80 л/мин | маш.-ч | 10.5966 | 191 | 2023.94
78.3 |  | материалы, изделия и конструкции |  |  | 267 | 295702
78.3.1 | 261-201-0604 | Бумага шлифовальная ГОСТ 6456-82 | кг | 27.6875 | 398 | 11019.63
78.3.2 | 232-501-0301 | Смесь сухая шпатлевочная на гипсовой основе М25 СТ РК 1168-2006 | кг | 3044.5175 | 84 | 255739.47
78.3.3 | 217-603-0103 | Вода питьевая ГОСТ 2874-82 | м3 | 0.886 | 361 | 319.85
78.3.4 | 236-101-0116 | Грунтовка водно-дисперсионная акриловая глубокого проникновения для внутренних и наружных работ СТ РК ГОСТ Р 52020-2007 | кг | 129.5775 | 219 | 28377.47
79 | 1115-0302-0103 РСНБ РК 2024 Кзтр и Кэм=1,04 | Стены и потолки. Окраска поливинилацетатными водоэмульсионными составами улучшенная по штукатурке ,цвет белый | м2 окрашиваемой поверхности | 1107.5 | 2240 | 2480800
из них:
79.1 |  | затраты на труд рабочих |  |  | 1979 | 2191742
|  | в том числе оплата труда рабочих |  |  | 994 | 1100855
79.1.1 | 003-0134 | Затраты труда рабочих (средний разряд работы 3,4). Работы отделочные и изоляционные | чел.-ч | 449.202 | 4880 | 2192105.76
79.2 |  | материалы, изделия и конструкции |  |  | 261 | 289057
79.2.1 | 236-202-0301 | Краска водоэмульсионная СТ РК ГОСТ Р 52020-2007 | т | 0.69773 | 262219 | 182956.75
79.2.2 | 261-201-0342 | Шпатлевка клеевая ГОСТ 10277-90 | кг | 564.825 | 116 | 65519.7
79.2.3 | 218-103-0201 | Ветошь | кг | 3.4333 | 1103 | 3786.87
79.2.4 | 218-103-0203 | Бумага шлифовальная двухслойная с зернистостью 40/25 ГОСТ 13344-79 | м2 | 9.303 | 4057 | 37742.27
80 | 1111-0103-0201 РСНБ РК 2024 Кзтр и Кэм=1,04 | Основания (стяжки) бетонные и цементные. Выравнивание поверхностей под полы выравнивающими смесями толщина слоя 5 мм ТОЛЩИНОЙ 10мм | м2 стяжки | 366 | 2744 | 1004304
из них:
80.1 |  | затраты на труд рабочих |  |  | 1534 | 561444
|  | в том числе оплата труда рабочих |  |  | 771 | 282186
80.1.1 | 003-0132 | Затраты труда рабочих (средний разряд работы 3,2). Работы отделочные и изоляционные | чел.-ч | 119.3526 | 4703 | 561315.28
80.2 |  | машины и механизмы |  |  | 23 | 8418
|  | в том числе оплата труда машинистов |  |  | 4 | 1464
80.2.1 | 343-302-0201 | Дрели электрические | маш.-ч | 22.2294 | 20 | 444.59
80.2.2 | 314-503-0601 | Автопогрузчики, грузоподъёмность 5 т | маш.-ч | 0.5329 | 11516 | 6136.83
|  | в т.ч. затраты труда машинистов, экипаж 1 чел. | чел.-ч | 0.5329 | 2715 | 1446.81
80.2.3 | 343-501-0101 | Пылесосы промышленные | маш.-ч | 12.1805 | 155 | 1887.97
80.3 |  | материалы, изделия и конструкции |  |  | 1187 | 434442
80.3.1 | 217-603-0104 | Вода техническая | м3 | 2.4888 | 36 | 89.6
80.3.2 | 233-401-0301 | Смесь сухая - цементная, наливной пол для первоначального выравнивания СТ РК 1168-2006 М150 | кг | 2049.6 | 131 | 268497.6
80.3.3 | 233-401-0401 | Смесь сухая - цементная, наливной пол для окончательного выравнивания СТ РК 1168-2006 М150 | кг | 1171.2 | 141 | 165139.2
80.3.4 | 218-103-0201 | Ветошь | кг | 0.5856 | 1103 | 645.92
81 | 1207-0101-0205 РСНБ РК 2022 Кзтр и Кэм=1,06 | Разборка покрытия. Полы из линолеума,в комнате отдыха(кино зал) | Разборка покрытия | 96 | 465 | 44640
из них:
81.1 |  | затраты на труд рабочих |  |  | 465 | 44640
|  | в том числе оплата труда рабочих |  |  | 230 | 22080
81.1.1 | 009-0120 | Затраты труда рабочих (средний разряд работы 2). Работы по ремонту зданий и сооружений | чел.-ч | 11.5872 | 3854 | 44657.07
82 | 1111-0218-0101 РСНБ РК 2024 Кзтр и Кэм=1,04 | Устройство покрытия полов из линолеума на клее (кино,зал) | м2 покрытия | 96 | 5502 | 528192
из них:
82.1 |  | затраты на труд рабочих |  |  | 1095 | 105120
|  | в том числе оплата труда рабочих |  |  | 550 | 52800
82.1.1 | 003-0128 | Затраты труда рабочих (средний разряд работы 2,8). Работы отделочные и изоляционные | чел.-ч | 24.0576 | 4370 | 105131.71
82.2 |  | машины и механизмы |  |  | 4 | 384
82.2.1 | 343-501-0101 | Пылесосы промышленные | маш.-ч | 2.2364 | 155 | 346.64
82.2.2 | 313-401-0302 | Электромиксер строительный ручной, мощность до 1400 Вт, число оборотов до 810 об/мин | маш.-ч | 0.9984 | 44 | 43.93
82.3 |  | материалы, изделия и конструкции |  |  | 4403 | 422688
82.3.1 | 233-101-0111 | Линолеум поливинилхлоридный ГОСТ 7251-77 на теплоизолирующей подоснове | м2 | 99.84 | 4042 | 403553.28
82.3.2 | 236-101-0116 | Грунтовка водно-дисперсионная акриловая глубокого проникновения для внутренних и наружных работ СТ РК ГОСТ Р 52020-2007 | кг | 11.04 | 219 | 2417.76
82.3.3 | 236-104-0501 | Клей под покрытия водно-дисперсионный для линолеума | кг | 18.72 | 834 | 15612.48
82.3.4 | 218-103-0201 | Ветошь | кг | 0.96 | 1103 | 1058.88
83 | 233-101-0103 РСНБ РК 2022 | Линолеум поливинилхлоридный ГОСТ 7251-77 полукоммерческий гетерогенный, класс 31, 32 | м2 | 99.84 | 3652 | 364616
84 | 1207-0101-0205 РСНБ РК 2022 Кзтр и Кэм=1,06 | Полы из ковролина. Разборка покрытия | м2 | 270 | 465 | 125550
из них:
84.1 |  | затраты на труд рабочих |  |  | 465 | 125550
|  | в том числе оплата труда рабочих |  |  | 230 | 62100
84.1.1 | 009-0120 | Затраты труда рабочих (средний разряд работы 2). Работы по ремонту зданий и сооружений | чел.-ч | 32.589 | 3854 | 125598.01
85 | 1111-0218-0204 РСНБ РК 2024 Кзтр и Кэм=1,04 | Покрытия ковровые в тренажерном,бильярдном ,теннисном зале. Устройство насухо с проклеиванием на стыках клеем | м2 покрытия | 270 | 1988 | 536760
из них:
85.1 |  | затраты на труд рабочих |  |  | 1949 | 526230
|  | в том числе оплата труда рабочих |  |  | 979 | 264330
85.1.1 | 003-0129 | Затраты труда рабочих (средний разряд работы 2,9). Работы отделочные и изоляционные | чел.-ч | 118.503 | 4440 | 526153.32
85.2 |  | материалы, изделия и конструкции |  |  | 39 | 10530
85.2.1 | 236-104-0501 | Клей под покрытия водно-дисперсионный для линолеума | кг | 12.15 | 834 | 10133.1
85.2.2 | 218-103-0201 | Ветошь | кг | 0.216 | 1103 | 238.25
86 | 233-102-0103 РСНБ РК 2022 | Ковролин искусственный из полиамида и полипропилена, толщиной 5 мм, толщиной защитного слоя 2 мм, класс 33 | м2 | 275.4 | 5559 | 1530949
87 | 1111-0225-0101 РСНБ РК 2024 Кзтр и Кэм=1,04 | Устройство профиля накладного (порог) для ковролина | м | 60 | 838 | 50280
из них:
87.1 |  | затраты на труд рабочих |  |  | 814 | 48840
|  | в том числе оплата труда рабочих |  |  | 409 | 24540
87.1.1 | 003-0132 | Затраты труда рабочих (средний разряд работы 3,2). Работы отделочные и изоляционные | чел.-ч | 10.386 | 4703 | 48845.36
87.2 |  | машины и механизмы |  |  | 1 | 60
87.2.1 | 343-302-0101 | Перфоратор электрический | маш.-ч | 1.56 | 22 | 34.32
87.3 |  | материалы, изделия и конструкции |  |  | 23 | 1380
87.3.1 | 217-105-0102 | Дюбель полипропиленовый универсальный с шурупами | кг | 1.14 | 1186 | 1352.04
88 | 233-204-0201 РСНБ РК 2022 | Порог стыкоперекрывающий из алюминия ГОСТ 8617-81 | м | 63 | 849 | 53487
89 | 1207-0101-0301 РСНБ РК 2022 Кзтр и Кэм=1,06 | Плинтусы деревянные и из пластмассовых материалов. Разборка | м | 300 | 154 | 46200
из них:
89.1 |  | затраты на труд рабочих |  |  | 154 | 46200
|  | в том числе оплата труда рабочих |  |  | 76 | 22800
89.1.1 | 009-0120 | Затраты труда рабочих (средний разряд работы 2). Работы по ремонту зданий и сооружений | чел.-ч | 12 | 3854 | 46248
90 | 1111-0220-0202 РСНБ РК 2024 Кзтр и Кэм=1,04 | Устройство плинтусов поливинилхлоридных на самонарезающих винтах | м плинтусов | 300 | 375 | 112500
из них:
90.1 |  | затраты на труд рабочих |  |  | 362 | 108600
|  | в том числе оплата труда рабочих |  |  | 182 | 54600
90.1.1 | 003-0138 | Затраты труда рабочих (средний разряд работы 3,8). Работы отделочные и изоляционные | чел.-ч | 20.79 | 5231 | 108752.49
90.2 |  | материалы, изделия и конструкции |  |  | 13 | 3900
90.2.1 | 217-105-0102 | Дюбель полипропиленовый универсальный с шурупами | кг | 3.3 | 1186 | 3913.8
91 | 233-204-0104 РСНБ РК 2022 | Плинтус с кабельным лотком,пожарной безпасностью не выше класса КМ4 | м | 300 | 1273 | 381900
92 | 1207-0101-0205 РСНБ РК 2022 Кзтр и Кэм=1,06 | Полы из линолеума,в коридоре | Разборка покрытия | 95 | 465 | 44175
из них:
92.1 |  | затраты на труд рабочих |  |  | 465 | 44175
|  | в том числе оплата труда рабочих |  |  | 230 | 21850
92.1.1 | 009-0120 | Затраты труда рабочих (средний разряд работы 2). Работы по ремонту зданий и сооружений | чел.-ч | 11.4665 | 3854 | 44191.89
93 | 1111-0212-0104 РСНБ РК 2024 Кзтр и Кэм=1,04 | Устройство покрытий полов из плиток керамических на клее из сухих смесей | м2 покрытия | 95 | 7211 | 685045
из них:
93.1 |  | затраты на труд рабочих |  |  | 6696 | 636120
|  | в том числе оплата труда рабочих |  |  | 3364 | 319580
93.1.1 | 003-0132 | Затраты труда рабочих (средний разряд работы 3,2). Работы отделочные и изоляционные | чел.-ч | 135.261 | 4703 | 636132.48
93.2 |  | машины и механизмы |  |  | 5 | 475
93.2.1 | 343-501-0101 | Пылесосы промышленные | маш.-ч | 2.2131 | 155 | 343.03
93.2.2 | 313-401-0302 | Электромиксер строительный ручной, мощность до 1400 Вт, число оборотов до 810 об/мин | маш.-ч | 2.302 | 44 | 101.29
93.3 |  | материалы, изделия и конструкции |  |  | 510 | 48450
93.3.1 | 217-603-0104 | Вода техническая | м3 | 0.133 | 36 | 4.79
93.3.2 | 232-502-0101 | Смесь сухая клеевая СТ РК 1168-2006 базовая для плитки | кг | 380 | 96 | 36480
93.3.3 | 232-504-0102 | Смесь сухая для затирки швов плиток СТ РК 1168-2006 серая | кг | 32.3 | 145 | 4683.5
93.3.4 | 236-101-0116 | Грунтовка водно-дисперсионная акриловая глубокого проникновения для внутренних и наружных работ СТ РК ГОСТ Р 52020-2007 | кг | 23.75 | 219 | 5201.25
93.3.5 | 218-103-0201 | Ветошь | кг | 1.9 | 1103 | 2095.7
94 | 233-202-0102 РСНБ РК 2022 | Плитка керамическая ГОСТ 6787-2001 глазурованная многоцветная толщиной от 7,5 мм до 13 мм | м2 | 96.9 | 3240 | 313956
95 | 1213-0103-0105 РСНБ РК 2022 Кзтр и Кэм=1,06 | Облицовка стен в душевой тренажерного зала из плит керамических глазурованных. Разборка | м2 облицовки | 70 | 3097 | 216790
из них:
95.1 |  | затраты на труд рабочих |  |  | 3094 | 216580
|  | в том числе оплата труда рабочих |  |  | 1527 | 106890
95.1.1 | 009-0121 | Затраты труда рабочих (средний разряд работы 2,1). Работы по ремонту зданий и сооружений | чел.-ч | 55.132 | 3929 | 216613.63
95.2 |  | машины и механизмы |  |  | 3 | 210
95.2.1 | 343-401-0201 | Молотки отбойные пневматические при работе от передвижных компрессорных станций | маш.-ч | 2.4338 | 86 | 209.3
96 | 1115-0101-0203 РСНБ РК 2024 Кзтр и Кэм=1,04 | Стены .Облицовка керамическими плитками на клее из сухих смесей по готовому основаниюв душевой тренажерного зала (цвет согласовать с заказчиком) | м2 поверхности облицовки | 70 | 11053 | 773710
из них:
96.1 |  | затраты на труд рабочих |  |  | 7706 | 539420
|  | в том числе оплата труда рабочих |  |  | 3873 | 271110
96.1.1 | 003-0133 | Затраты труда рабочих (средний разряд работы 3,3). Работы отделочные и изоляционные | чел.-ч | 112.623 | 4790 | 539464.17
96.2 |  | машины и механизмы |  |  | 1 | 70
96.2.1 | 313-401-0302 | Электромиксер строительный ручной, мощность до 1400 Вт, число оборотов до 810 об/мин | маш.-ч | 1.6962 | 44 | 74.63
96.3 |  | материалы, изделия и конструкции |  |  | 3346 | 234220
96.3.1 | 232-504-0101 | Смесь сухая для затирки швов плиток СТ РК 1168-2006 белая | кг | 28 | 163 | 4564
96.3.2 | 217-603-0104 | Вода техническая | м3 | 1.05 | 36 | 37.8
96.3.3 | 232-502-0101 | Смесь сухая клеевая СТ РК 1168-2006 базовая для плитки | кг | 280 | 96 | 26880
96.3.4 | 236-101-0116 | Грунтовка водно-дисперсионная акриловая глубокого проникновения для внутренних и наружных работ СТ РК ГОСТ Р 52020-2007 | кг | 21 | 219 | 4599
96.3.5 | 232-201-0101 | Плитка керамическая глазурованная для внутренней облицовки стен, I сорта ГОСТ 6141-91 гладкая одноцветная | м2 | 71.4 | 2753 | 196564.2
96.3.6 | 218-103-0201 | Ветошь | кг | 1.4 | 1103 | 1544.2
97 | 1207-0101-0207 РСНБ РК 2022 Кзтр и Кэм=1,06 | Полы из керамических плиток. Разборка покрытия | м2 | 12 | 3411 | 40932
из них:
97.1 |  | затраты на труд рабочих |  |  | 3411 | 40932
|  | в том числе оплата труда рабочих |  |  | 1683 | 20196
97.1.1 | 009-0130 | Затраты труда рабочих (средний разряд работы 3). Работы по ремонту зданий и сооружений | чел.-ч | 8.8872 | 4606 | 40934.44
98 | 1111-0212-0104 РСНБ РК 2024 Кзтр и Кэм=1,04 | Покрытия из плиток в душевой тренажерного зала на клее из сухих смесей, (цвет согласовать с заказчиком). Устройство | м2 покрытия | 12 | 7211 | 86532
из них:
98.1 |  | затраты на труд рабочих |  |  | 6696 | 80352
|  | в том числе оплата труда рабочих |  |  | 3364 | 40368
98.1.1 | 003-0132 | Затраты труда рабочих (средний разряд работы 3,2). Работы отделочные и изоляционные | чел.-ч | 17.0856 | 4703 | 80353.58
98.2 |  | машины и механизмы |  |  | 5 | 60
98.2.1 | 343-501-0101 | Пылесосы промышленные | маш.-ч | 0.27955 | 155 | 43.33
98.2.2 | 313-401-0302 | Электромиксер строительный ручной, мощность до 1400 Вт, число оборотов до 810 об/мин | маш.-ч | 0.29078 | 44 | 12.79
98.3 |  | материалы, изделия и конструкции |  |  | 510 | 6120
98.3.1 | 217-603-0104 | Вода техническая | м3 | 0.0168 | 36 | 0.6
98.3.2 | 232-502-0101 | Смесь сухая клеевая СТ РК 1168-2006 базовая для плитки | кг | 48 | 96 | 4608
98.3.3 | 232-504-0102 | Смесь сухая для затирки швов плиток СТ РК 1168-2006 серая | кг | 4.08 | 145 | 591.6
98.3.4 | 236-101-0116 | Грунтовка водно-дисперсионная акриловая глубокого проникновения для внутренних и наружных работ СТ РК ГОСТ Р 52020-2007 | кг | 3 | 219 | 657
98.3.5 | 218-103-0201 | Ветошь | кг | 0.24 | 1103 | 264.72
99 | 233-202-0102 РСНБ РК 2022 | Плитка керамическая ГОСТ 6787-2001 глазурованная многоцветная толщиной от 7,5 мм до 13 мм | м2 | 12.24 | 3240 | 39658
| Подраздел 1.5. | Устройство инвентарной комнаты из пустующих помещений досугового центра (Пятно №1) |  |  |  | 556699
из них:
|  | затраты на труд рабочих | тенге |  |  | 369576
|  | в том числе оплата труда рабочих | тенге |  |  | 185465
|  | машины и механизмы | тенге |  |  | 201
|  | материалы, изделия и конструкции | тенге |  |  | 186922
|  | нормативная трудоемкость | чел.-ч | 77
100 | 1110-0102-0301 РСНБ РК 2024 Кзтр и Кэм=1,08 | Перегородки с одним дверным проемом с двойным металлическим каркасом с двухслойной обшивкой с двух сторон гипсокартонными листами. Устройство. Общая толщина перегородки 155-255 мм | м2 | 8 | 11163 | 89304
из них:
100.1 |  | затраты на труд рабочих |  |  | 2781 | 22248
|  | в том числе оплата труда рабочих |  |  | 1385 | 11080
100.1.1 | 002-0136 | Затраты труда рабочих (средний разряд работы 3,6). Работы по устройству несущих и ограждающих конструкций | чел.-ч | 4.3592 | 5104 | 22249.36
100.2 |  | машины и механизмы |  |  | 2 | 16
100.2.1 | 343-302-0301 | Шуруповерты строительно-монтажные | маш.-ч | 0.66614 | 23 | 15.32
100.2.2 | 343-302-0101 | Перфоратор электрический | маш.-ч | 0.16675 | 22 | 3.67
100.3 |  | материалы, изделия и конструкции |  |  | 8380 | 67040
100.3.1 | 215-202-0501 | Брусок обрезной хвойных пород длиной от 4 м до 6,5 м, шириной от 75 мм до 150 мм, толщиной от 40 мм до 75 мм ГОСТ 8486-86 сорт 1 | м3 | 0.144 | 120707 | 17381.81
100.3.2 | 261-107-0715 | Паста огнезащитная вспучивающаяся водоэмульсионная ВПМ-2 ГОСТ 25131-82 | т | 0.000256 | 1191169 | 304.94
100.3.3 | 217-101-0303 | Болт самоанкерующийся распорный ГОСТ 28778-90 М16х150 | шт. | 3.2 | 104 | 332.8
100.3.4 | 217-101-0304 | Болт самоанкерующийся распорный ГОСТ 28778-90 M20х200 | шт. | 2.4 | 191 | 458.4
100.3.5 | 214-201-0102 | Уголок стальной горячекатаный равнополочный из углеродистой стали ГОСТ 8509-93 ширина полки от 40 до 125 мм, толщиной от 2 до 16 мм | т | 0.048 | 377036 | 18097.73
100.3.6 | 217-106-0103 | Шуруп ГОСТ 1147-80 для крепления гипсокартона и деревянных изделий | кг | 0.504 | 1855 | 934.92
100.3.7 | 235-202-0118 | Герметик ГОСТ 25621-83 полиуретановый однокомпонентный 750 мл(монтажная пена) | шт. | 12.8 | 2307 | 29529.6
101 | 234-101-0204 РСНБ РК 2022 | Плита теплоизоляционная из базальтовой минеральной ваты на синтетическом связующем П 100-110 | м3 | 0.412 | 39904 | 16440
102 | 1115-0301-0201 РСНБ РК 2024 Кзтр и Кэм=1,04 | Стены. Отделка внутренних поверхностей, облицованных гипсокартонными листами. Сухими смесями на гипсовой основе | м2 отделываемой поверхности | 16 | 1577 | 25232
из них:
102.1 |  | затраты на труд рабочих |  |  | 1308 | 20928
|  | в том числе оплата труда рабочих |  |  | 657 | 10512
102.1.1 | 003-0134 | Затраты труда рабочих (средний разряд работы 3,4). Работы отделочные и изоляционные | чел.-ч | 4.288 | 4880 | 20925.44
102.2 |  | машины и механизмы |  |  | 2 | 32
102.2.1 | 313-401-0301 | Смесители проточные передвижные для сухих смесей, 25-80 л/мин | маш.-ч | 0.15309 | 191 | 29.24
102.3 |  | материалы, изделия и конструкции |  |  | 267 | 4272
102.3.1 | 261-201-0604 | Бумага шлифовальная ГОСТ 6456-82 | кг | 0.4 | 398 | 159.2
102.3.2 | 232-501-0301 | Смесь сухая шпатлевочная на гипсовой основе М25 СТ РК 1168-2006 | кг | 43.984 | 84 | 3694.66
102.3.3 | 217-603-0103 | Вода питьевая ГОСТ 2874-82 | м3 | 0.0128 | 361 | 4.62
102.3.4 | 236-101-0116 | Грунтовка водно-дисперсионная акриловая глубокого проникновения для внутренних и наружных работ СТ РК ГОСТ Р 52020-2007 | кг | 1.872 | 219 | 409.97
103 | КП Интернет 2025г | Серпянка Axton 45 мм | м | 19.2 | 13.16 | 253
104 | 1115-0302-0103 РСНБ РК 2024 Кзтр и Кэм=1,04 | Стены. Окраска поливинилацетатными водоэмульсионными составами улучшенная по штукатурке,цвет бежевый | м2 окрашиваемой поверхности | 76 | 2240 | 170240
из них:
104.1 |  | затраты на труд рабочих |  |  | 1979 | 150404
|  | в том числе оплата труда рабочих |  |  | 994 | 75544
104.1.1 | 003-0134 | Затраты труда рабочих (средний разряд работы 3,4). Работы отделочные и изоляционные | чел.-ч | 30.8256 | 4880 | 150428.93
104.2 |  | материалы, изделия и конструкции |  |  | 261 | 19836
104.2.1 | 236-202-0301 | Краска водоэмульсионная СТ РК ГОСТ Р 52020-2007 | т | 0.04788 | 262219 | 12555.05
104.2.2 | 261-201-0342 | Шпатлевка клеевая ГОСТ 10277-90 | кг | 38.76 | 116 | 4496.16
104.2.3 | 218-103-0201 | Ветошь | кг | 0.2356 | 1103 | 259.87
104.2.4 | 218-103-0203 | Бумага шлифовальная двухслойная с зернистостью 40/25 ГОСТ 13344-79 | м2 | 0.6384 | 4057 | 2589.99
105 | 1115-0302-0103 РСНБ РК 2024 Кзтр и Кэм=1,04 | Стены. Окраска поливинилацетатными водоэмульсионными составами улучшенная по штукатурке,цвет белый | м2 окрашиваемой поверхности | 17 | 2240 | 38080
из них:
105.1 |  | затраты на труд рабочих |  |  | 1979 | 33643
|  | в том числе оплата труда рабочих |  |  | 994 | 16898
105.1.1 | 003-0134 | Затраты труда рабочих (средний разряд работы 3,4). Работы отделочные и изоляционные | чел.-ч | 6.8952 | 4880 | 33648.58
105.2 |  | материалы, изделия и конструкции |  |  | 261 | 4437
105.2.1 | 236-202-0301 | Краска водоэмульсионная СТ РК ГОСТ Р 52020-2007 | т | 0.01071 | 262219 | 2808.37
105.2.2 | 261-201-0342 | Шпатлевка клеевая ГОСТ 10277-90 | кг | 8.67 | 116 | 1005.72
105.2.3 | 218-103-0201 | Ветошь | кг | 0.0527 | 1103 | 58.13
105.2.4 | 218-103-0203 | Бумага шлифовальная двухслойная с зернистостью 40/25 ГОСТ 13344-79 | м2 | 0.1428 | 4057 | 579.34
106 | Прайс-лист | Колер цветной немецкий 1000грамм из расхода 100 гр на 10 кг | кг | 0.4788 | 4517.86 | 2163
107 | 1207-0101-0205 РСНБ РК 2022 Кзтр и Кэм=1,06 | Полы из линолеума. Разборка покрытия | м2 | 19 | 465 | 8835
из них:
107.1 |  | затраты на труд рабочих |  |  | 465 | 8835
|  | в том числе оплата труда рабочих |  |  | 230 | 4370
107.1.1 | 009-0120 | Затраты труда рабочих (средний разряд работы 2). Работы по ремонту зданий и сооружений | чел.-ч | 2.2933 | 3854 | 8838.38
108 | 1111-0212-0104 РСНБ РК 2024 Кзтр и Кэм=1,04 | Покрытия из плиток на клее из сухих смесей, (цвет согласовать с заказчиком). Устройство | м2 покрытия | 19 | 7211 | 137009
из них:
108.1 |  | затраты на труд рабочих |  |  | 6696 | 127224
|  | в том числе оплата труда рабочих |  |  | 3364 | 63916
108.1.1 | 003-0132 | Затраты труда рабочих (средний разряд работы 3,2). Работы отделочные и изоляционные | чел.-ч | 27.0522 | 4703 | 127226.5
108.2 |  | машины и механизмы |  |  | 5 | 95
108.2.1 | 343-501-0101 | Пылесосы промышленные | маш.-ч | 0.44262 | 155 | 68.61
108.2.2 | 313-401-0302 | Электромиксер строительный ручной, мощность до 1400 Вт, число оборотов до 810 об/мин | маш.-ч | 0.46041 | 44 | 20.26
108.3 |  | материалы, изделия и конструкции |  |  | 510 | 9690
108.3.1 | 217-603-0104 | Вода техническая | м3 | 0.0266 | 36 | 0.96
108.3.2 | 232-502-0101 | Смесь сухая клеевая СТ РК 1168-2006 базовая для плитки | кг | 76 | 96 | 7296
108.3.3 | 232-504-0102 | Смесь сухая для затирки швов плиток СТ РК 1168-2006 серая | кг | 6.46 | 145 | 936.7
108.3.4 | 236-101-0116 | Грунтовка водно-дисперсионная акриловая глубокого проникновения для внутренних и наружных работ СТ РК ГОСТ Р 52020-2007 | кг | 4.75 | 219 | 1040.25
108.3.5 | 218-103-0201 | Ветошь | кг | 0.38 | 1103 | 419.14
109 | 233-202-0102 РСНБ РК 2022 | Плитка керамическая ГОСТ 6787-2001 глазурованная многоцветная толщиной от 7,5 мм до 13 мм | м2 | 19.38 | 3240 | 62791
110 | 1146-0501-0408 РСНБ РК 2024 Кзтр и Кэм=1,08 К=2 | Проем для прокладки водоснабжения и канализационных труб на полу 1-го этажа в помещениях инвентарной толщиной 280м диаметром 120 мм. Пробивка отверстий площадью до 100 см2 | отверстие | 2 | 3176 | 6352
из них:
110.1 |  | затраты на труд рабочих |  |  | 3147 | 6294
|  | в том числе оплата труда рабочих |  |  | 1557 | 3114
110.1.1 | 006-0139 | Затраты труда рабочих (средний разряд работы 3,9). Специальные работы в грунтах, работы по устройству конструкций башенного и мачтового типа, промышленных печей и труб | чел.-ч | 1.1646 | 5406 | 6295.83
110.2 |  | машины и механизмы |  |  | 29 | 58
110.2.1 | 343-401-0201 | Молотки отбойные пневматические при работе от передвижных компрессорных станций | маш.-ч | 0.6696 | 86 | 57.59
| Раздел 2. | Система водоснабжения и канализации |  |  |  | 32979337
из них:
|  | затраты на труд рабочих | тенге |  |  | 6290044
|  | в том числе оплата труда рабочих | тенге |  |  | 3068316
|  | машины и механизмы | тенге |  |  | 3312
|  | в том числе оплата труда машинистов | тенге |  |  | 40
|  | материалы, изделия и конструкции | тенге |  |  | 26685981
|  | нормативная трудоемкость | чел.-ч | 1205
111 | 1116-0303-0202 РСНБ РК 2024 Кзтр и Кэм=1,04 | Демонтаж.Трубопроводы водоснабжения из напорных полимерных труб, наружный диаметр 20 мм. | м трубопровода | 500 | 315 | 157500
из них:
111.1 |  | затраты на труд рабочих |  |  | 302 | 151000
|  | в том числе оплата труда рабочих |  |  | 147 | 73500
111.1.1 | 004-0140 | Затраты труда рабочих (средний разряд работы 4). Работы по устройству внутренних и наружных инженерных систем | чел.-ч | 27.05 | 5576 | 150830.8
111.2 |  | машины и механизмы |  |  | 1 | 500
111.2.1 | 343-302-0301 | Шуруповерты строительно-монтажные | маш.-ч | 9.4848 | 23 | 218.15
111.2.2 | 343-302-0101 | Перфоратор электрический | маш.-ч | 14.4976 | 22 | 318.95
111.3 |  | материалы, изделия и конструкции |  |  | 12 | 6000
111.3.1 | 241-221-0102 | Опора полипропиленовая PP-R одинарная (клипса) диаметром 20 мм | шт. | 495 | 5 | 2475
111.3.2 | 217-105-0102 | Дюбель полипропиленовый универсальный с шурупами | кг | 3 | 1186 | 3558
112 | 1116-0303-0202 РСНБ РК 2024 Кзтр и Кэм=1,04 | Прокладка трубопровода отопления из трубы полимерной на прессовых фитингах, наружный диаметр 20 мм | м трубопровода | 500 | 769 | 384500
из них:
112.1 |  | затраты на труд рабочих |  |  | 754 | 377000
|  | в том числе оплата труда рабочих |  |  | 367 | 183500
112.1.1 | 004-0140 | Затраты труда рабочих (средний разряд работы 4). Работы по устройству внутренних и наружных инженерных систем | чел.-ч | 67.6 | 5576 | 376937.6
112.2 |  | машины и механизмы |  |  | 3 | 1500
112.2.1 | 343-302-0301 | Шуруповерты строительно-монтажные | маш.-ч | 23.712 | 23 | 545.38
112.2.2 | 343-302-0101 | Перфоратор электрический | маш.-ч | 36.244 | 22 | 797.37
112.3 |  | материалы, изделия и конструкции |  |  | 12 | 6000
112.3.1 | 241-221-0102 | Опора полипропиленовая PP-R одинарная (клипса) диаметром 20 мм | шт. | 495 | 5 | 2475
112.3.2 | 217-105-0102 | Дюбель полипропиленовый универсальный с шурупами | кг | 3 | 1186 | 3558
113 | 241-201-0401 РСНБ РК 2022 | Труба полиэтиленовая для водоснабжения PE 100 SDR 11 ГОСТ 18599-2001 размерами 20х2,0 мм | м | 500 | 91 | 45500
114 | 241-208-0301 РСНБ РК 2022 | Отвод полиэтиленовый литой 90° ПЭ 100 SDR 11, PN 16 диаметром 20 мм | шт. | 300 | 58 | 17400
115 | 241-209-0101 РСНБ РК 2022 | Тройник полиэтиленовый литой 90° ПЭ 100 SDR 11, PN 16 диаметром 20 мм | шт. | 100 | 82 | 8200
116 | 241-211-0102 РСНБ РК 2022 | Муфта полиэтиленовая с компрессионным соединение, PN 10 диаметром 20 мм | шт. | 300 | 108 | 32400
117 | 241-211-1401 РСНБ РК 2022 | Муфта полипропиленовая PP-R комбинированная с внутренней резьбой размерами 15х1/2" | шт. | 400 | 133 | 53200
118 | 241-211-1402 РСНБ РК 2022 | Муфта полипропиленовая PP-R комбинированная с внутренней резьбой размерами 20х1/2" | шт. | 400 | 178 | 71200
119 | 1117-0104-0108 РСНБ РК 2024 Кзтр и Кэм=1,04 | Установка гибкой подводки к водоразборной арматуре | м подводок | 270 | 1502 | 405540
из них:
119.1 |  | затраты на труд рабочих |  |  | 1502 | 405540
|  | в том числе оплата труда рабочих |  |  | 731 | 197370
119.1.1 | 004-0125 | Затраты труда рабочих (средний разряд работы 2,5). Работы по устройству внутренних и наружных инженерных систем | чел.-ч | 94.635 | 4284 | 405416.34
120 | 244-104-0903 РСНБ РК 2022 | Шланг гибкий к водоразборной арматуре с оплеткой из нержавеющей стальной проволоки длиной 1200 мм | шт. | 270 | 1672 | 451440
121 | 6115-0101-0201 ЕСЦ РСНБ РК 2024 | Душевые кабины. Демонтаж | комплект | 56 | 10209 | 571704
из них:
121.1 |  | затраты на труд рабочих |  |  | 10206 | 571536
|  | в том числе оплата труда рабочих |  |  | 4970 | 278320
121.1.1 | 004-0140 | Затраты труда рабочих (средний разряд работы 4). Работы по устройству внутренних и наружных инженерных систем | чел.-ч | 102.5024 | 5576 | 571553.38
121.2 |  | машины и механизмы |  |  | 3 | 168
121.2.1 | 343-302-0301 | Шуруповерты строительно-монтажные | маш.-ч | 3.7274 | 23 | 85.73
121.2.2 | 343-302-0101 | Перфоратор электрический | маш.-ч | 1.6307 | 22 | 35.88
122 | 6115-0101-0201 ЕСЦ РСНБ РК 2024 | Душевые кабины . Установка с подводкой холодной и горячей воды | комплект | 56 | 25538 | 1430128
из них:
122.1 |  | затраты на труд рабочих |  |  | 25516 | 1428896
|  | в том числе оплата труда рабочих |  |  | 12424 | 695744
122.1.1 | 004-0140 | Затраты труда рабочих (средний разряд работы 4). Работы по устройству внутренних и наружных инженерных систем | чел.-ч | 256.256 | 5576 | 1428883.46
122.2 |  | машины и механизмы |  |  | 6 | 336
122.2.1 | 343-302-0301 | Шуруповерты строительно-монтажные | маш.-ч | 9.3184 | 23 | 214.32
122.2.2 | 343-302-0101 | Перфоратор электрический | маш.-ч | 4.0768 | 22 | 89.69
122.3 |  | материалы, изделия и конструкции |  |  | 16 | 896
122.3.1 | 235-202-0119 | Герметик ГОСТ 25621-83 силиконовый 310 мл | шт. | 0.1848 | 2117 | 391.22
122.3.2 | 235-202-0120 | Герметик ГОСТ 25621-83 для резьбовых, ниппельных и фланцевых соединений (ФУМ лента) | кг | 0.0168 | 31625 | 531.3
123 | 244-102-0102 РСНБ РК 2022 | Душевая кабина Erlit ER 3512PL (PR)-с4 (высота поддона -150мм и габаритные размеры 90х90х1950мм) со смесителем | шт. | 56 | 288000 | 16128000
124 | 1215-0101-0401 РСНБ РК 2022 Кзтр и Кэм=1,06 | Умывальники и раковины. Демонтаж | прибор | 56 | 2505 | 140280
из них:
124.1 |  | затраты на труд рабочих |  |  | 2505 | 140280
|  | в том числе оплата труда рабочих |  |  | 1236 | 69216
124.1.1 | 009-0130 | Затраты труда рабочих (средний разряд работы 3). Работы по ремонту зданий и сооружений | чел.-ч | 30.4528 | 4606 | 140265.6
125 | 1117-0102-0102 РСНБ РК 2024 Кзтр и Кэм=1,04 | Установка умывальника одиночного с инсталляцией с подводкой холодной и горячей воды, с установкой и подключением смесителя | комплект | 56 | 64592 | 3617152
из них:
125.1 |  | затраты на труд рабочих |  |  | 9286 | 520016
|  | в том числе оплата труда рабочих |  |  | 4521 | 253176
125.1.1 | 004-0134 | Затраты труда рабочих (средний разряд работы 3,4). Работы по устройству внутренних и наружных инженерных систем | чел.-ч | 103.2584 | 5036 | 520009.3
125.2 |  | машины и механизмы |  |  | 2 | 112
125.2.1 | 343-302-0101 | Перфоратор электрический | маш.-ч | 6.1734 | 22 | 135.82
125.3 |  | материалы, изделия и конструкции |  |  | 55304 | 3097024
125.3.1 | 241-609-0502 | Угольник-пресс (водорозетка) с латунным корпусом с внутренней резьбой размерами 16х1/2" | шт. | 56 | 1579 | 88424
125.3.2 | 244-104-0603 | Сифон ГОСТ 23289-94 трубный с унифицированным выпуском, горизонтальным или вертикальным отводом для умывальников, моек, раковин, биде СТУ | шт. | 56 | 815 | 45640
125.3.3 | 244-104-0701 | Система инсталляции для умывальника подвесного, тип: монтажная рама, крепления в комплекте высотой до 2000 мм, шириной до 600 мм | комплект | 56 | 52423 | 2935688
125.3.4 | 235-202-0119 | Герметик ГОСТ 25621-83 силиконовый 310 мл | шт. | 12.656 | 2117 | 26792.75
125.3.5 | 235-202-0120 | Герметик ГОСТ 25621-83 для резьбовых, ниппельных и фланцевых соединений (ФУМ лента) | кг | 0.0168 | 31625 | 531.3
126 | 244-101-0104 РСНБ РК 2022 | Умывальник без пьедестала полукруглый, овальный, прямоугольный, трапециевидный со спинкой или без спинки размерами (разм. 60х46см) | комплект | 56 | 21725 | 1216600
127 | 244-104-0101 РСНБ РК 2022 | Пьедестал для умывальника | шт. | 56 | 9054 | 507024
128 | 244-104-0403 РСНБ РК 2022 | Смеситель для умывальника двухрукояточный, с центральной подводкой, набортный, излив с аэратором, размерами 110 мм х 70 мм | шт. | 56 | 11136 | 623616
129 | 1215-0101-0402 РСНБ РК 2022 Кзтр и Кэм=1,06 | Унитазы и писсуары. Демонтаж | прибор | 56 | 3116 | 174496
из них:
129.1 |  | затраты на труд рабочих |  |  | 3116 | 174496
|  | в том числе оплата труда рабочих |  |  | 1538 | 86128
129.1.1 | 009-0130 | Затраты труда рабочих (средний разряд работы 3). Работы по ремонту зданий и сооружений | чел.-ч | 37.8952 | 4606 | 174545.29
130 | 1215-0101-0409 РСНБ РК 2022 Кзтр и Кэм=1,06 | Бачок смывной фаянсовый на унитазе. Демонтаж | прибор | 56 | 1820 | 101920
из них:
130.1 |  | затраты на труд рабочих |  |  | 1820 | 101920
|  | в том числе оплата труда рабочих |  |  | 898 | 50288
130.1.1 | 009-0130 | Затраты труда рабочих (средний разряд работы 3). Работы по ремонту зданий и сооружений | чел.-ч | 22.1312 | 4606 | 101936.31
131 | 1215-0101-0406 РСНБ РК 2022 Кзтр и Кэм=1,06 | Сифон. Демонтаж | прибор | 112 | 2876 | 322112
из них:
131.1 |  | затраты на труд рабочих |  |  | 2876 | 322112
|  | в том числе оплата труда рабочих |  |  | 1419 | 158928
131.1.1 | 009-0130 | Затраты труда рабочих (средний разряд работы 3). Работы по ремонту зданий и сооружений | чел.-ч | 69.9328 | 4606 | 322110.48
132 | 1117-0104-0102 РСНБ РК 2024 Кзтр и Кэм=1,04 | Установка унитаза с бачком высокорасполагаемым | комплект | 56 | 16515 | 924840
из них:
132.1 |  | затраты на труд рабочих |  |  | 15941 | 892696
|  | в том числе оплата труда рабочих |  |  | 7762 | 434672
132.1.1 | 004-0139 | Затраты труда рабочих (средний разряд работы 3,9). Работы по устройству внутренних и наружных инженерных систем | чел.-ч | 162.4896 | 5494 | 892717.86
132.2 |  | машины и механизмы |  |  | 1 | 56
132.2.1 | 343-302-0101 | Перфоратор электрический | маш.-ч | 1.7472 | 22 | 38.44
132.3 |  | материалы, изделия и конструкции |  |  | 573 | 32088
132.3.1 | 236-104-0101 | Олифа "Оксоль" ГОСТ 32389-2013 | кг | 0.56 | 757 | 423.92
132.3.2 | 236-202-1014 | Краска масляная МА-15 ГОСТ 10503-71 | кг | 1.68 | 446 | 749.28
132.3.3 | 217-105-0102 | Дюбель полипропиленовый универсальный с шурупами | кг | 3.08 | 1186 | 3652.88
132.3.4 | 235-202-0119 | Герметик ГОСТ 25621-83 силиконовый 310 мл | шт. | 12.656 | 2117 | 26792.75
132.3.5 | 217-701-0308 | Очес льняной | кг | 1.12 | 426 | 477.12
133 | 241-101-0304 РСНБ РК 2022 | Труба стальная сварная водогазопроводная оцинкованная легкая ГОСТ 3262-75 размерами 32х2,8 мм | м | 53.5 | 1364 | 72974
134 | 244-104-0604 РСНБ РК 2022 | Сифон ГОСТ 23289-94 с выпуском и переливом для ванн и глубоких душевых поддонов СВПГ | шт. | 56 | 1619 | 90664
135 | 244-101-0301 РСНБ РК 2022 | Унитаз размерами не менее L 605 мм, B 340 мм | комплект | 56 | 53664 | 3005184
136 | 244-101-0601 РСНБ РК 2022 | Бачок смывной устанавливаемый на унитазе с боковым или верхним пуском размерами L 430 мм | комплект | 56 | 14807 | 829192
137 | 1215-0103-0601 РСНБ РК 2022 Кзтр и Кэм=1,06 | Решетки жалюзийные. Смена | жалюзийная решетка | 57 | 2274 | 129618
из них:
137.1 |  | затраты на труд рабочих |  |  | 2256 | 128592
|  | в том числе оплата труда рабочих |  |  | 1113 | 63441
137.1.1 | 009-0130 | Затраты труда рабочих (средний разряд работы 3). Работы по ремонту зданий и сооружений | чел.-ч | 27.9072 | 4606 | 128540.56
137.2 |  | материалы, изделия и конструкции |  |  | 18 | 1026
137.2.1 | 216-103-0101 | Гипсовое вяжущее ГОСТ 125-2018 марки Г-3 | т | 0.0285 | 36948 | 1053.02
137.2.2 | 217-603-0103 | Вода питьевая ГОСТ 2874-82 | м3 | 0.0114 | 361 | 4.12
138 | 246-304-0108 РСНБ РК 2022 | Вентиляционная решетка регулируемая однорядная, пластмассовая шириной до 350 мм размерами 200 мм х 250 мм,цвет белый | шт. | 57 | 4772 | 272004
139 | 1116-0301-0101 РСНБ РК 2024 Кзтр и Кэм=1,04 | Прокладка трубопровода канализации из трубы полимерной раструбной, диаметр 50 мм Демонтаж с фитингами | м трубопровода | 200 | 1292 | 258400
из них:
139.1 |  | затраты на труд рабочих |  |  | 1290 | 258000
|  | в том числе оплата труда рабочих |  |  | 628 | 125600
139.1.1 | 004-0137 | Затраты труда рабочих (средний разряд работы 3,7). Работы по устройству внутренних и наружных инженерных систем | чел.-ч | 48.58 | 5309 | 257911.22
139.2 |  | машины и механизмы |  |  | 1 | 200
139.2.1 | 314-101-0103 | Краны башенные максимальной грузоподъёмностью 8 т, высота подъема до 41,5 м, максимальный вылет стрелы до 55 м | маш.-ч | 0.00832 | 13695 | 113.94
|  | в т.ч. затраты труда машинистов, экипаж 1 чел. | чел.-ч | 0.00832 | 2715 | 22.59
139.3 |  | материалы, изделия и конструкции |  |  | 1 | 200
139.3.1 | 217-603-0103 | Вода питьевая ГОСТ 2874-82 | м3 | 0.78 | 361 | 281.58
140 | 1116-0301-0102 РСНБ РК 2024 Кзтр и Кэм=1,04 | Прокладка трубопровода канализации из трубы полимерной раструбной, диаметр 100 мм Демонтаж с фитингами | м трубопровода | 40 | 1245 | 49800
из них:
140.1 |  | затраты на труд рабочих |  |  | 1237 | 49480
|  | в том числе оплата труда рабочих |  |  | 602 | 24080
140.1.1 | 004-0137 | Затраты труда рабочих (средний разряд работы 3,7). Работы по устройству внутренних и наружных инженерных систем | чел.-ч | 9.32 | 5309 | 49479.88
140.2 |  | машины и механизмы |  |  | 2 | 80
140.2.1 | 314-101-0103 | Краны башенные максимальной грузоподъёмностью 8 т, высота подъема до 41,5 м, максимальный вылет стрелы до 55 м | маш.-ч | 0.004992 | 13695 | 68.37
|  | в т.ч. затраты труда машинистов, экипаж 1 чел. | чел.-ч | 0.004992 | 2715 | 13.55
140.3 |  | материалы, изделия и конструкции |  |  | 6 | 240
140.3.1 | 217-603-0103 | Вода питьевая ГОСТ 2874-82 | м3 | 0.628 | 361 | 226.71
141 | 1116-0301-0101 РСНБ РК 2024 Кзтр и Кэм=1,04 | Прокладка трубопровода канализации из трубы полимерной раструбной, диаметр 50 мм | м трубопровода | 200 | 3226 | 645200
из них:
141.1 |  | затраты на труд рабочих |  |  | 3224 | 644800
|  | в том числе оплата труда рабочих |  |  | 1570 | 314000
141.1.1 | 004-0137 | Затраты труда рабочих (средний разряд работы 3,7). Работы по устройству внутренних и наружных инженерных систем | чел.-ч | 121.48 | 5309 | 644937.32
141.2 |  | машины и механизмы |  |  | 1 | 200
141.2.1 | 314-101-0103 | Краны башенные максимальной грузоподъёмностью 8 т, высота подъема до 41,5 м, максимальный вылет стрелы до 55 м | маш.-ч | 0.0208 | 13695 | 284.86
|  | в т.ч. затраты труда машинистов, экипаж 1 чел. | чел.-ч | 0.0208 | 2715 | 56.47
141.3 |  | материалы, изделия и конструкции |  |  | 1 | 200
141.3.1 | 217-603-0103 | Вода питьевая ГОСТ 2874-82 | м3 | 0.78 | 361 | 281.58
142 | 1116-0301-0102 РСНБ РК 2024 Кзтр и Кэм=1,04 | Прокладка трубопровода канализации из трубы полимерной раструбной, диаметр 100 мм | м трубопровода | 40 | 3102 | 124080
из них:
142.1 |  | затраты на труд рабочих |  |  | 3092 | 123680
|  | в том числе оплата труда рабочих |  |  | 1506 | 60240
142.1.1 | 004-0137 | Затраты труда рабочих (средний разряд работы 3,7). Работы по устройству внутренних и наружных инженерных систем | чел.-ч | 23.296 | 5309 | 123678.46
142.2 |  | машины и механизмы |  |  | 4 | 160
|  | в том числе оплата труда машинистов |  |  | 1 | 40
142.2.1 | 314-101-0103 | Краны башенные максимальной грузоподъёмностью 8 т, высота подъема до 41,5 м, максимальный вылет стрелы до 55 м | маш.-ч | 0.01248 | 13695 | 170.91
|  | в т.ч. затраты труда машинистов, экипаж 1 чел. | чел.-ч | 0.01248 | 2715 | 33.88
142.3 |  | материалы, изделия и конструкции |  |  | 6 | 240
142.3.1 | 217-603-0103 | Вода питьевая ГОСТ 2874-82 | м3 | 0.628 | 361 | 226.71
143 | 241-203-0107 РСНБ РК 2022 | Труба полиэтиленовая для систем внутреннего водоотведения SDR 26 ГОСТ 22689-2014 размерами 110х4,2 мм | м | 39.92 | 1071 | 42754
144 | 241-203-0101 РСНБ РК 2022 | Труба полиэтиленовая для систем внутреннего водоотведения SDR 26 ГОСТ 22689-2014 размерами 50х3 мм | м | 199.6 | 307 | 61277
145 | 241-208-3603 РСНБ РК 2022 | Отвод из поливинилхлорида ПВХ 90° для напорных канализационных труб диаметром 100 мм, с уплотнительной резинкой | шт. | 12 | 178 | 2136
146 | 241-208-3601 РСНБ РК 2022 | Отвод из поливинилхлорида ПВХ 90° для напорных канализационных труб диаметром 50 мм, с уплотнительной резинкой | шт. | 105 | 45 | 4725
147 | 241-209-2406 РСНБ РК 2022 | Тройник из поливинилхлорида ПВХ 90° для напорных канализационных труб размерами 100х100х100 мм, с уплотнительной резинкой | шт. | 6 | 231 | 1386
148 | 241-209-2401 РСНБ РК 2022 | Тройник из поливинилхлорида ПВХ 90° для напорных канализационных труб размерами 50х50х50 мм, с уплотнительной резинкой | шт. | 47 | 65 | 3055
149 | 241-211-0801 РСНБ РК 2022 | Муфта полимерная DN/OD 110 SN8 ГОСТ Р 54475-2011 | шт. | 2 | 1068 | 2136
| Раздел 3. | Электроснабжение |  |  |  | 22889432
из них:
|  | затраты на труд рабочих | тенге |  |  | 9539625
|  | в том числе оплата труда рабочих | тенге |  |  | 4686337
|  | машины и механизмы | тенге |  |  | 1553490
|  | в том числе оплата труда машинистов | тенге |  |  | 557894
|  | материалы, изделия и конструкции | тенге |  |  | 11588385
|  | оборудование | тенге |  |  | 207932
|  | нормативная трудоемкость | чел.-ч | 2144
150 | 1121-0501-0101 РСНБ РК 2024 Кзтр и Кэм=1,08 | Демонтаж устройства вводно-распределительного | шкаф | 1 | 33950 | 33950
из них:
150.1 |  | затраты на труд рабочих |  |  | 14116 | 14116
|  | в том числе оплата труда рабочих |  |  | 6874 | 6874
150.1.1 | 004-0138 | Затраты труда рабочих (средний разряд работы 3,8). Работы по устройству внутренних и наружных инженерных систем | чел.-ч | 2.6146 | 5399 | 14116.23
150.2 |  | машины и механизмы |  |  | 13 | 13
150.2.1 | 343-302-0201 | Дрели электрические | маш.-ч | 0.07776 | 20 | 1.56
150.2.2 | 315-103-0501 | Установки постоянного тока для ручной дуговой сварки | маш.-ч | 0.03456 | 306 | 10.58
150.3 |  | материалы, изделия и конструкции |  |  | 19821 | 19821
150.3.1 | 222-509-0801 | Конструкции стальные индивидуальные решетчатые ГОСТ 23118-2012 сварные массой до 0,1 т | т | 0.015 | 1146498 | 17197.47
150.3.2 | 217-101-0107 | Болт с гайкой и шайбой ГОСТ ISO 8992-2015 строительный | т | 0.00051 | 954056 | 486.57
150.3.3 | 252-207-3979 | Перемычки гибкие, тип ПГС-50 | шт. | 1 | 1446 | 1446
150.3.4 | 217-302-0205 | Электрод типа Э42А, Э46А, Э50А ГОСТ 9467-75, марки УОНИ-13/55 диаметром 4 мм | кг | 0.2 | 922 | 184.4
150.3.5 | 236-203-0208 | Эмаль термостойкая СТ РК 3262-2018 ХС-720 | т | 0.00015 | 2078827 | 311.82
150.3.6 | 247-216-1101 | Изолента прорезиненная на ХБ основе | кг | 0.06 | 3256 | 195.36
151 | 1121-0501-0101 РСНБ РК 2024 Кзтр и Кэм=1,08 | Монтаж устройства вводно-распределительного | шкаф | 1 | 55141 | 55141
из них:
151.1 |  | затраты на труд рабочих |  |  | 35290 | 35290
|  | в том числе оплата труда рабочих |  |  | 17184 | 17184
151.1.1 | 004-0138 | Затраты труда рабочих (средний разряд работы 3,8). Работы по устройству внутренних и наружных инженерных систем | чел.-ч | 6.5365 | 5399 | 35290.56
151.2 |  | машины и механизмы |  |  | 30 | 30
151.2.1 | 343-302-0201 | Дрели электрические | маш.-ч | 0.1944 | 20 | 3.89
151.2.2 | 315-103-0501 | Установки постоянного тока для ручной дуговой сварки | маш.-ч | 0.0864 | 306 | 26.44
151.3 |  | материалы, изделия и конструкции |  |  | 19821 | 19821
151.3.1 | 222-509-0801 | Конструкции стальные индивидуальные решетчатые ГОСТ 23118-2012 сварные массой до 0,1 т | т | 0.015 | 1146498 | 17197.47
151.3.2 | 217-101-0107 | Болт с гайкой и шайбой ГОСТ ISO 8992-2015 строительный | т | 0.00051 | 954056 | 486.57
151.3.3 | 252-207-3979 | Перемычки гибкие, тип ПГС-50 | шт. | 1 | 1446 | 1446
151.3.4 | 217-302-0205 | Электрод типа Э42А, Э46А, Э50А ГОСТ 9467-75, марки УОНИ-13/55 диаметром 4 мм | кг | 0.2 | 922 | 184.4
151.3.5 | 236-203-0208 | Эмаль термостойкая СТ РК 3262-2018 ХС-720 | т | 0.00015 | 2078827 | 311.82
151.3.6 | 247-216-1101 | Изолента прорезиненная на ХБ основе | кг | 0.06 | 3256 | 195.36
152 | 1121-0602-0105 РСНБ РК 2024 Кзтр и Кэм=1,08 | Демонтаж шкафа распределительный силовой ШР11 масса до 40 кг | шкаф | 1 | 14475 | 14475
из них:
152.1 |  | затраты на труд рабочих |  |  | 10825 | 10825
|  | в том числе оплата труда рабочих |  |  | 5271 | 5271
152.1.1 | 004-0138 | Затраты труда рабочих (средний разряд работы 3,8). Работы по устройству внутренних и наружных инженерных систем | чел.-ч | 2.0049 | 5399 | 10824.46
152.2 |  | машины и механизмы |  |  | 5 | 5
152.2.1 | 343-302-0201 | Дрели электрические | маш.-ч | 0.11664 | 20 | 2.33
152.2.2 | 315-103-0501 | Установки постоянного тока для ручной дуговой сварки | маш.-ч | 0.00864 | 306 | 2.64
152.3 |  | материалы, изделия и конструкции |  |  | 3645 | 3645
152.3.1 | 217-101-0107 | Болт с гайкой и шайбой ГОСТ ISO 8992-2015 строительный | т | 0.0004 | 954056 | 381.62
152.3.2 | 261-107-0224 | Дюбели распорные полипропиленовые | 100 шт. | 0.041 | 594 | 24.35
152.3.3 | 252-207-3979 | Перемычки гибкие, тип ПГС-50 | шт. | 1 | 1446 | 1446
152.3.4 | 261-201-0322 | Краска масляная алкидные земляные, готовые к применению: сурик железный МА-15, ПФ-14 ГОСТ 10503-71 | т | 0.0002 | 604794 | 120.96
152.3.5 | 236-201-0101 | Лак битумный ГОСТ Р 52165-2003 БТ-577 | кг | 0.58 | 469 | 272.02
152.3.6 | 217-302-0205 | Электрод типа Э42А, Э46А, Э50А ГОСТ 9467-75, марки УОНИ-13/55 диаметром 4 мм | кг | 0.1 | 922 | 92.2
152.3.7 | 214-201-0101 | Уголок стальной горячекатаный равнополочный из углеродистой стали ГОСТ 8509-93 ширина полки от 20 до 35 мм, толщиной от 2 до 5 мм | т | 0.003 | 393704 | 1181.11
152.3.8 | 247-216-1101 | Изолента прорезиненная на ХБ основе | кг | 0.039 | 3256 | 126.98
153 | 1121-0602-0105 РСНБ РК 2024 Кзтр и Кэм=1,08 | Монтаж шкафа распределительный силовой ШР11-73504-22У3 250А 50кА 400В IP31 (8х100) с подключением отходящих кабелей масса до 40 кг | шкаф | 1 | 30720 | 30720
из них:
153.1 |  | затраты на труд рабочих |  |  | 27062 | 27062
|  | в том числе оплата труда рабочих |  |  | 13177 | 13177
153.1.1 | 004-0138 | Затраты труда рабочих (средний разряд работы 3,8). Работы по устройству внутренних и наружных инженерных систем | чел.-ч | 5.0123 | 5399 | 27061.41
153.2 |  | машины и механизмы |  |  | 13 | 13
153.2.1 | 343-302-0201 | Дрели электрические | маш.-ч | 0.2916 | 20 | 5.83
153.2.2 | 315-103-0501 | Установки постоянного тока для ручной дуговой сварки | маш.-ч | 0.0216 | 306 | 6.61
153.3 |  | материалы, изделия и конструкции |  |  | 3645 | 3645
153.3.1 | 217-101-0107 | Болт с гайкой и шайбой ГОСТ ISO 8992-2015 строительный | т | 0.0004 | 954056 | 381.62
153.3.2 | 261-107-0224 | Дюбели распорные полипропиленовые | 100 шт. | 0.041 | 594 | 24.35
153.3.3 | 252-207-3979 | Перемычки гибкие, тип ПГС-50 | шт. | 1 | 1446 | 1446
153.3.4 | 261-201-0322 | Краска масляная алкидные земляные, готовые к применению: сурик железный МА-15, ПФ-14 ГОСТ 10503-71 | т | 0.0002 | 604794 | 120.96
153.3.5 | 236-201-0101 | Лак битумный ГОСТ Р 52165-2003 БТ-577 | кг | 0.58 | 469 | 272.02
153.3.6 | 217-302-0205 | Электрод типа Э42А, Э46А, Э50А ГОСТ 9467-75, марки УОНИ-13/55 диаметром 4 мм | кг | 0.1 | 922 | 92.2
153.3.7 | 214-201-0101 | Уголок стальной горячекатаный равнополочный из углеродистой стали ГОСТ 8509-93 ширина полки от 20 до 35 мм, толщиной от 2 до 5 мм | т | 0.003 | 393704 | 1181.11
153.3.8 | 247-216-1101 | Изолента прорезиненная на ХБ основе | кг | 0.039 | 3256 | 126.98
154 | 515-301-1204 РСНБ РК 2022 | ШР11-73504-22У3 250А 50кА 400В IP31 (8х100) с подключением отходящих кабелей, ввод и вывод кабелей снизу | шт. | 1 | 207932 | 207932
155 | 1110-0201-0205 РСНБ РК 2024 Кзтр и Кэм=1,08 ) | Устройство конструкций гипсокартонных перегородок на одинарном каркасе из оцинкованных профилей с двухслойной обшивкой с двух сторон гипсокартонными листами толщина перегородки 100-150 мм, с одним дверным проемом | м2 перегородок (за вычетом проемов) | 26.11 | 13256 | 346114
из них:
155.1 |  | затраты на труд рабочих |  |  | 7739 | 202065
|  | в том числе оплата труда рабочих |  |  | 3852 | 100576
155.1.1 | 002-0135 | Затраты труда рабочих (средний разряд работы 3,5). Работы по устройству несущих и ограждающих конструкций | чел.-ч | 40.3008 | 5014 | 202068.14
155.2 |  | машины и механизмы |  |  | 1 | 26
155.2.1 | 343-302-0301 | Шуруповерты строительно-монтажные | маш.-ч | 1.5481 | 23 | 35.61
155.2.2 | 343-101-0101 | Ножницы электрические | маш.-ч | 0.045118 | 98 | 4.42
155.2.3 | 343-302-0101 | Перфоратор электрический | маш.-ч | 0.21713 | 22 | 4.78
155.3 |  | материалы, изделия и конструкции |  |  | 5516 | 144023
155.3.1 | 232-101-0102 | Лист гипсокартонный обычный ГКЛ СТ РК EN 520-2012 толщиной 12,5 мм | м2 | 117.2339 | 830 | 97304.14
155.3.2 | 232-504-0201 | Смесь сухая для затирки швов гипсокартонных листов СТ РК 1168-2006 | кг | 40.9718 | 109 | 4465.93
155.3.3 | 215-202-0702 | Брусок обрезной хвойных пород длиной от 4 м до 6,5 м, шириной от 25 мм до 50 мм, толщиной от 16 мм до 50 мм ГОСТ 8486-86 сорт 2 | м3 | 0.032899 | 120707 | 3971.09
155.3.4 | 217-603-0103 | Вода питьевая ГОСТ 2874-82 | м3 | 0.015666 | 361 | 5.66
155.3.5 | 236-101-0116 | Грунтовка водно-дисперсионная акриловая глубокого проникновения для внутренних и наружных работ СТ РК ГОСТ Р 52020-2007 | кг | 0.65275 | 219 | 142.95
155.3.6 | 217-106-0103 | Шуруп ГОСТ 1147-80 для крепления гипсокартона и деревянных изделий | кг | 2.0653 | 1855 | 3831.13
155.3.7 | 217-105-0102 | Дюбель полипропиленовый универсальный с шурупами | кг | 0.2611 | 1186 | 309.66
155.3.8 | 222-529-0103 | Профиль направляющий ПН для гипсокартона, оцинкованный СТ РК 2621-2015 размерами 75 мм х 40 мм, толщиной стали от 0,4 до 0,45 мм | м | 19.7 | 296 | 5831.2
155.3.9 | 222-529-0302 | Профиль стоечный ПС для гипсокартона, оцинкованный СТ РК 2621-2015 размерами 75 мм х 50 мм, толщиной стали от 0,4 до 0,45 мм | м | 66.3638 | 341 | 22630.05
155.3.10 | 232-101-0601 | Лента разделительная для сопряжения потолка и стен | м | 34.5331 | 67 | 2313.72
155.3.11 | 232-101-0602 | Лента уплотнительная самоклеящаяся | м | 27.721 | 63 | 1746.42
155.3.12 | 232-101-0603 | Лента армирующая бумажная | м | 55.4002 | 17 | 941.8
155.3.13 | 218-103-0203 | Бумага шлифовальная двухслойная с зернистостью 40/25 ГОСТ 13344-79 | м2 | 0.13055 | 4057 | 529.64
156 | 234-101-0106 РСНБ РК 2022 ) | Плита теплоизоляционная из минеральной ваты СТ РК 3829-2022 на синтетическом связующем П-50 | м3 | 1.3905 | 25822 | 35905
157 | 1115-0301-0201 РСНБ РК 2024 Кзтр и Кэм=1,04 ) | Стены. Отделка внутренних поверхностей, облицованных гипсокартонными листами. Сухими смесями на гипсовой основе | м2 отделываемой поверхности | 26.11 | 1577 | 41175
из них:
157.1 |  | затраты на труд рабочих |  |  | 1308 | 34152
|  | в том числе оплата труда рабочих |  |  | 657 | 17154
157.1.1 | 003-0134 | Затраты труда рабочих (средний разряд работы 3,4). Работы отделочные и изоляционные | чел.-ч | 6.9975 | 4880 | 34147.7
157.2 |  | машины и механизмы |  |  | 2 | 52
157.2.1 | 313-401-0301 | Смесители проточные передвижные для сухих смесей, 25-80 л/мин | маш.-ч | 0.24982 | 191 | 47.72
157.3 |  | материалы, изделия и конструкции |  |  | 267 | 6971
157.3.1 | 261-201-0604 | Бумага шлифовальная ГОСТ 6456-82 | кг | 0.65275 | 398 | 259.79
157.3.2 | 232-501-0301 | Смесь сухая шпатлевочная на гипсовой основе М25 СТ РК 1168-2006 | кг | 71.7764 | 84 | 6029.22
157.3.3 | 217-603-0103 | Вода питьевая ГОСТ 2874-82 | м3 | 0.020888 | 361 | 7.54
157.3.4 | 236-101-0116 | Грунтовка водно-дисперсионная акриловая глубокого проникновения для внутренних и наружных работ СТ РК ГОСТ Р 52020-2007 | кг | 3.0549 | 219 | 669.02
158 | КП Интернет 2025г | Серпянка Axton 45 мм | м | 31.32 | 13.16 | 412
159 | 1115-0302-0103 РСНБ РК 2024 Кзтр и Кэм=1,04 | Стены. Окраска поливинилацетатными водоэмульсионными составами улучшенная по штукатурке,цвет бежевый | м2 окрашиваемой поверхности | 26.11 | 2240 | 58486
из них:
159.1 |  | затраты на труд рабочих |  |  | 1979 | 51672
|  | в том числе оплата труда рабочих |  |  | 994 | 25953
159.1.1 | 003-0134 | Затраты труда рабочих (средний разряд работы 3,4). Работы отделочные и изоляционные | чел.-ч | 10.5902 | 4880 | 51680.25
159.2 |  | материалы, изделия и конструкции |  |  | 261 | 6814
159.2.1 | 236-202-0301 | Краска водоэмульсионная СТ РК ГОСТ Р 52020-2007 | т | 0.016449 | 262219 | 4313.32
159.2.2 | 261-201-0342 | Шпатлевка клеевая ГОСТ 10277-90 | кг | 13.3161 | 116 | 1544.67
159.2.3 | 218-103-0201 | Ветошь | кг | 0.080941 | 1103 | 89.28
159.2.4 | 218-103-0203 | Бумага шлифовальная двухслойная с зернистостью 40/25 ГОСТ 13344-79 | м2 | 0.21932 | 4057 | 889.8
160 | 1115-0302-0106 РСНБ РК 2024 Кзтр и Кэм=1,04 | Улучшенная покраска водоэмульсионными составами по сборной конструкции потолка | м2 окрашиваемой поверхности | 28 | 1544 | 43232
из них:
160.1 |  | затраты на труд рабочих |  |  | 1320 | 36960
|  | в том числе оплата труда рабочих |  |  | 664 | 18592
160.1.1 | 003-0134 | Затраты труда рабочих (средний разряд работы 3,4). Работы отделочные и изоляционные | чел.-ч | 7.5712 | 4880 | 36947.46
160.2 |  | материалы, изделия и конструкции |  |  | 224 | 6272
160.2.1 | 236-202-0301 | Краска водоэмульсионная СТ РК ГОСТ Р 52020-2007 | т | 0.01932 | 262219 | 5066.07
160.2.2 | 261-201-0342 | Шпатлевка клеевая ГОСТ 10277-90 | кг | 1.54 | 116 | 178.64
160.2.3 | 218-103-0201 | Ветошь | кг | 0.0868 | 1103 | 95.74
160.2.4 | 218-103-0203 | Бумага шлифовальная двухслойная с зернистостью 40/25 ГОСТ 13344-79 | м2 | 0.2352 | 4057 | 954.21
161 | 1110-0106-0106 РСНБ РК 2024 Кзтр и Кэм=1,08 | Устройство конструкций деревянных дверных блоков площадью до 3 м2 во внутренних стенах и перегородках на распорных дюбелях | м2 | 1.89 | 5707 | 10786
из них:
161.1 |  | затраты на труд рабочих |  |  | 4999 | 9448
|  | в том числе оплата труда рабочих |  |  | 2489 | 4704
161.1.1 | 002-0132 | Затраты труда рабочих (средний разряд работы 3,2). Работы по устройству несущих и ограждающих конструкций | чел.-ч | 1.9907 | 4746 | 9448.04
161.2 |  | машины и механизмы |  |  | 9 | 17
161.2.1 | 343-302-0201 | Дрели электрические | маш.-ч | 0.32169 | 20 | 6.43
161.2.2 | 343-302-0301 | Шуруповерты строительно-монтажные | маш.-ч | 0.097365 | 23 | 2.24
161.2.3 | 343-204-0101 | Фреза столярная | маш.-ч | 0.083281 | 124 | 10.33
161.3 |  | материалы, изделия и конструкции |  |  | 699 | 1321
161.3.1 | 215-203-0202 | Доска необрезная хвойных пород длиной до 6,5 м, любой ширины, толщиной от 19 мм до 22 мм ГОСТ 8486-86 сорт 2 | м3 | 0.00189 | 82607 | 156.13
161.3.2 | 217-108-0101 | Гвоздь ГОСТ 283-75 строительный | кг | 0.01323 | 861 | 11.39
161.3.3 | 217-105-0103 | Дюбель полипропиленовый гвоздевой со стальным оцинкованным стержнем | кг | 0.09828 | 1086 | 106.73
161.3.4 | 235-202-0118 | Герметик ГОСТ 25621-83 полиуретановый однокомпонентный 750 мл(монтажная пена) | шт. | 0.4536 | 2307 | 1046.46
162 | 223-201-0204 РСНБ РК 2022 | Блок дверной внутренний с декоративной облицовкой поливинилхлоридной пленкой СТ РК 943-92 однопольный с остекленными полотнами ДО 21-9П, ДО 21-10П | м2 | 1.89 | 21694 | 41002
163 | 6101-0201-0102 ЕСЦ РСНБ РК 2024 | Разработка грунта вручную с креплениями в траншеях, ширина до 2 м, глубина до 2 м группа грунта 2 | м3 | 280 | 9308 | 2606240
из них:
163.1 |  | затраты на труд рабочих |  |  | 9308 | 2606240
|  | в том числе оплата труда рабочих |  |  | 4482 | 1254960
163.1.1 | 001-0128 | Затраты труда рабочих (средний разряд работы 2,8). Работы по разработке грунта и устройству земляных конструкций | чел.-ч | 571.536 | 4560 | 2606204.16
164 | 6101-0206-0102 ЕСЦ РСНБ РК 2024 | Засыпка вручную траншей, пазух котлованов и ям группа грунта 2 | м3 | 150 | 3957 | 593550
из них:
164.1 |  | затраты на труд рабочих |  |  | 3957 | 593550
|  | в том числе оплата труда рабочих |  |  | 1905 | 285750
164.1.1 | 001-0117 | Затраты труда рабочих (средний разряд работы 1,7). Работы по разработке грунта и устройству земляных конструкций | чел.-ч | 157.47 | 3769 | 593504.43
165 | 6101-0107-0501 ЕСЦ РСНБ РК 2024 | Уплотнение грунта пневматическими трамбовками группа грунта 1,2 | м3 | 150 | 387 | 58050
из них:
165.1 |  | затраты на труд рабочих |  |  | 385 | 57750
|  | в том числе оплата труда рабочих |  |  | 186 | 27900
165.1.1 | 001-0110 | Затраты труда рабочих (средний разряд работы 1). Работы по разработке грунта и устройству земляных конструкций | чел.-ч | 17.49 | 3305 | 57804.45
165.2 |  | машины и механизмы |  |  | 2 | 300
165.2.1 | 343-402-0101 | Трамбовки пневматические при работе от компрессора | маш.-ч | 17.01 | 18 | 306.18
166 | 1308-0201-0201 РСНБ РК 2024 Кзтр и Кэм=1,06 | демонтаж кабеля до 35 кВ в готовой траншее без покрытий,АСБУ 3х120+1х95 (способ прокладки в траншее) масса 1 м до 1 кг | м кабеля | 1000 | 427 | 427000
из них:
166.1 |  | затраты на труд рабочих |  |  | 260 | 260000
|  | в том числе оплата труда рабочих |  |  | 127 | 127000
166.1.1 | 004-0140 | Затраты труда рабочих (средний разряд работы 4). Работы по устройству внутренних и наружных инженерных систем | чел.-ч | 46.6 | 5576 | 259841.6
166.2 |  | машины и механизмы |  |  | 120 | 120000
|  | в том числе оплата труда машинистов |  |  | 31 | 31000
166.2.1 | 314-502-0308 | Лебедки электрические тяговым усилием свыше 122,62 до 156,96 кН (16 т) | маш.-ч | 13.6528 | 8802 | 120171.95
|  | в т.ч. затраты труда машинистов, экипаж 1 чел. | чел.-ч | 13.6528 | 2273 | 31032.81
166.2.2 | 314-501-0104 | Домкраты гидравлические грузоподъёмностью свыше 50 до 63 т | маш.-ч | 13.6528 | 24 | 327.67
166.3 |  | материалы, изделия и конструкции |  |  | 47 | 47000
166.3.1 | 261-107-0501 | Лента монтажная К226 с кнопками | 100 м | 0.096 | 2313 | 222.05
166.3.2 | 261-201-0351 | Лак битумный БТ-123 ГОСТ Р 52165-2003 | кг | 0.6 | 1293 | 775.8
166.3.3 | 214-208-0103 | Прокат сортовой стальной горячекатаный полосовой из углеродистой стали ГОСТ 535-2005 шириной от 80 до 200 мм, толщиной от 5 до 60 мм | т | 0.01 | 453695 | 4536.95
166.3.4 | 214-201-0102 | Уголок стальной горячекатаный равнополочный из углеродистой стали ГОСТ 8509-93 ширина полки от 40 до 125 мм, толщиной от 2 до 16 мм | т | 0.1 | 377036 | 37703.6
166.3.5 | 261-107-0961 | Бирки маркировочные | 100 шт. | 0.41 | 1438 | 589.58
166.3.6 | 236-203-0109 | Эмаль атмосферостойкая СТ РК 3262-2018 ПФ-115 | т | 0.0025 | 832359 | 2080.9
167 | 1308-0201-0201 РСНБ РК 2024 Кзтр и Кэм=1,06 ) | Монтаж кабеля кабеля АВБШВ 3х150+1х70 (прокладка кабеля подземным способом с рытьем траншей на глубине 0,7м) 2 | м кабеля | 1000 | 993 | 993000
из них:
167.1 |  | затраты на труд рабочих |  |  | 650 | 650000
|  | в том числе оплата труда рабочих |  |  | 317 | 317000
167.1.1 | 004-0140 | Затраты труда рабочих (средний разряд работы 4). Работы по устройству внутренних и наружных инженерных систем | чел.-ч | 116.6 | 5576 | 650161.6
167.2 |  | машины и механизмы |  |  | 301 | 301000
|  | в том числе оплата труда машинистов |  |  | 78 | 78000
167.2.1 | 314-502-0308 | Лебедки электрические тяговым усилием свыше 122,62 до 156,96 кН (16 т) | маш.-ч | 34.132 | 8802 | 300429.86
|  | в т.ч. затраты труда машинистов, экипаж 1 чел. | чел.-ч | 34.132 | 2273 | 77582.04
167.2.2 | 314-501-0104 | Домкраты гидравлические грузоподъёмностью свыше 50 до 63 т | маш.-ч | 34.132 | 24 | 819.17
167.3 |  | материалы, изделия и конструкции |  |  | 42 | 42000
167.3.1 | 261-107-0501 | Лента монтажная К226 с кнопками | 100 м | 0.096 | 2313 | 222.05
167.3.2 | 261-201-0351 | Лак битумный БТ-123 ГОСТ Р 52165-2003 | кг | 0.6 | 1293 | 775.8
167.3.3 | 214-201-0102 | Уголок стальной горячекатаный равнополочный из углеродистой стали ГОСТ 8509-93 ширина полки от 40 до 125 мм, толщиной от 2 до 16 мм | т | 0.1 | 377036 | 37703.6
167.3.4 | 261-107-0961 | Бирки маркировочные | 100 шт. | 0.41 | 1438 | 589.58
167.3.5 | 236-203-0109 | Эмаль атмосферостойкая СТ РК 3262-2018 ПФ-115 | т | 0.0025 | 832359 | 2080.9
168 | 243-113-0630 РСНБ РК 2022 | Кабель силовой число жил 3, напряжение 1 кВ ГОСТ 31996-2012, марки АВБбШв 3х150 (мк)-1 | м | 1000 | 5452 | 5452000
169 | 243-902-0806 РСНБ РК 2022 | Наконечник алюминиевый кабельный ГОСТ 23469.0-81 марки ТА-70 | 100 шт. | 0.04 | 23230 | 929
170 | 243-902-0809 РСНБ РК 2022 | Наконечник алюминиевый кабельный ГОСТ 23469.0-81 маркиТА-150 | 100 шт. | 0.14 | 47999 | 6720
171 | 1308-0501-0104 РСНБ РК 2024 Кзтр и Кэм=1,06 | Светильник потолочный в коридорах.Демонтаж | шт. | 54 | 2781 | 150174
из них:
171.1 |  | затраты на труд рабочих |  |  | 1843 | 99522
|  | в том числе оплата труда рабочих |  |  | 897 | 48438
171.1.1 | 004-0142 | Затраты труда рабочих (средний разряд работы 4,2). Работы по устройству внутренних и наружных инженерных систем | чел.-ч | 17.172 | 5794 | 99494.57
171.2 |  | машины и механизмы |  |  | 938 | 50652
|  | в том числе оплата труда машинистов |  |  | 409 | 22086
171.2.1 | 343-302-0201 | Дрели электрические | маш.-ч | 5.8614 | 20 | 117.23
171.2.2 | 314-504-0201 | Подъемники гидравлические высотой подъема до 10 м | маш.-ч | 9.7079 | 5208 | 50558.76
|  | в т.ч. затраты труда машинистов, экипаж 1 чел. | чел.-ч | 9.7079 | 2273 | 22066.07
172 | 1308-0501-0104 РСНБ РК 2024 Кзтр и Кэм=1,06 | Светильник потолочный или настенный для помещений с нормальными условиями среды, одноламповый. Монтаж с креплением винтами или болтами | шт. | 54 | 7151 | 386154
из них:
172.1 |  | затраты на труд рабочих |  |  | 4607 | 248778
|  | в том числе оплата труда рабочих |  |  | 2243 | 121122
172.1.1 | 004-0142 | Затраты труда рабочих (средний разряд работы 4,2). Работы по устройству внутренних и наружных инженерных систем | чел.-ч | 42.93 | 5794 | 248736.42
172.2 |  | машины и механизмы |  |  | 2346 | 126684
|  | в том числе оплата труда машинистов |  |  | 1022 | 55188
172.2.1 | 343-302-0201 | Дрели электрические | маш.-ч | 14.6534 | 20 | 293.07
172.2.2 | 314-504-0201 | Подъемники гидравлические высотой подъема до 10 м | маш.-ч | 24.2698 | 5208 | 126396.91
|  | в т.ч. затраты труда машинистов, экипаж 1 чел. | чел.-ч | 24.2698 | 2273 | 55165.16
172.3 |  | материалы, изделия и конструкции |  |  | 198 | 10692
172.3.1 | 261-107-0224 | Дюбели распорные полипропиленовые | 100 шт. | 2.2032 | 594 | 1308.7
172.3.2 | 261-404-0530 | Сжимы ответвительные | 100 шт. | 1.1016 | 5671 | 6247.17
172.3.3 | 217-102-0102 | Винт ГОСТ ISO 8992-2015 с полукруглой головкой | кг | 1.6524 | 1403 | 2318.32
172.3.4 | 247-216-1102 | Изолента ПВХ | кг | 0.1674 | 4837 | 809.71
173 | 247-102-1416 РСНБ РК 2022 | Светильник LED ДПО 4x9 23 Classic T8 595х595х40 IP20 Rastr (2) | шт. | 54 | 10812 | 583848
174 | 1308-0501-0104 РСНБ РК 2024 Кзтр и Кэм=1,06 | Демонтаж светильника потолочного или настенного с креплением винтами или болтами для помещения с нормальными условиями среды, однолампового | шт. | 126 | 2781 | 350406
из них:
174.1 |  | затраты на труд рабочих |  |  | 1843 | 232218
|  | в том числе оплата труда рабочих |  |  | 897 | 113022
174.1.1 | 004-0142 | Затраты труда рабочих (средний разряд работы 4,2). Работы по устройству внутренних и наружных инженерных систем | чел.-ч | 40.068 | 5794 | 232153.99
174.2 |  | машины и механизмы |  |  | 938 | 118188
|  | в том числе оплата труда машинистов |  |  | 409 | 51534
174.2.1 | 343-302-0201 | Дрели электрические | маш.-ч | 13.6765 | 20 | 273.53
174.2.2 | 314-504-0201 | Подъемники гидравлические высотой подъема до 10 м | маш.-ч | 22.6518 | 5208 | 117970.45
|  | в т.ч. затраты труда машинистов, экипаж 1 чел. | чел.-ч | 22.6518 | 2273 | 51487.49
175 | 1217-0101-0703 РСНБ РК 2022 Кзтр и Кэм=1,06 | Светильники. Демонтаж | шт. | 126 | 259 | 32634
из них:
175.1 |  | затраты на труд рабочих |  |  | 259 | 32634
|  | в том числе оплата труда рабочих |  |  | 127 | 16002
175.1.1 | 009-0120 | Затраты труда рабочих (средний разряд работы 2). Работы по ремонту зданий и сооружений | чел.-ч | 8.442 | 3854 | 32535.47
176 | 1308-0501-0104 РСНБ РК 2024 Кзтр и Кэм=1,06 | Светильник НПО-22-1х100-230(таблетка). Монтаж с креплением винтами или болтами,в комнатах коридора и санузлах,лестничной площадке | шт. | 126 | 7151 | 901026
из них:
176.1 |  | затраты на труд рабочих |  |  | 4607 | 580482
|  | в том числе оплата труда рабочих |  |  | 2243 | 282618
176.1.1 | 004-0142 | Затраты труда рабочих (средний разряд работы 4,2). Работы по устройству внутренних и наружных инженерных систем | чел.-ч | 100.17 | 5794 | 580384.98
176.2 |  | машины и механизмы |  |  | 2346 | 295596
|  | в том числе оплата труда машинистов |  |  | 1022 | 128772
176.2.1 | 343-302-0201 | Дрели электрические | маш.-ч | 34.1914 | 20 | 683.83
176.2.2 | 314-504-0201 | Подъемники гидравлические высотой подъема до 10 м | маш.-ч | 56.6294 | 5208 | 294926.12
|  | в т.ч. затраты труда машинистов, экипаж 1 чел. | чел.-ч | 56.6294 | 2273 | 128718.72
176.3 |  | материалы, изделия и конструкции |  |  | 198 | 24948
176.3.1 | 261-107-0224 | Дюбели распорные полипропиленовые | 100 шт. | 5.1408 | 594 | 3053.64
176.3.2 | 261-404-0530 | Сжимы ответвительные | 100 шт. | 2.5704 | 5671 | 14576.74
176.3.3 | 217-102-0102 | Винт ГОСТ ISO 8992-2015 с полукруглой головкой | кг | 3.8556 | 1403 | 5409.41
176.3.4 | 247-216-1102 | Изолента ПВХ | кг | 0.3906 | 4837 | 1889.33
177 | 247-102-0107 РСНБ РК 2022 | Светильник НПО-22-1х100-230(таблетка)с светодиодной лампой 18 Вт | шт. | 126 | 8560 | 1078560
178 | 1217-0101-0703 РСНБ РК 2022 Кзтр и Кэм=1,06 | Светильники.в раздевалке и холле. Демонтаж | шт. | 35 | 259 | 9065
из них:
178.1 |  | затраты на труд рабочих |  |  | 259 | 9065
|  | в том числе оплата труда рабочих |  |  | 127 | 4445
178.1.1 | 009-0120 | Затраты труда рабочих (средний разряд работы 2). Работы по ремонту зданий и сооружений | чел.-ч | 2.345 | 3854 | 9037.63
179 | 1308-0501-0107 РСНБ РК 2024 Кзтр и Кэм=1,06 | Светильник. Установка на кронштейнах, колоннах и фермах, включая установку ПРА | шт. | 35 | 11603 | 406105
из них:
179.1 |  | затраты на труд рабочих |  |  | 8353 | 292355
|  | в том числе оплата труда рабочих |  |  | 4067 | 142345
179.1.1 | 004-0142 | Затраты труда рабочих (средний разряд работы 4,2). Работы по устройству внутренних и наружных инженерных систем | чел.-ч | 50.456 | 5794 | 292342.06
179.2 |  | машины и механизмы |  |  | 3014 | 105490
|  | в том числе оплата труда машинистов |  |  | 1316 | 46060
179.2.1 | 314-504-0201 | Подъемники гидравлические высотой подъема до 10 м | маш.-ч | 20.2566 | 5208 | 105496.37
|  | в т.ч. затраты труда машинистов, экипаж 1 чел. | чел.-ч | 20.2566 | 2273 | 46043.25
179.3 |  | материалы, изделия и конструкции |  |  | 236 | 8260
179.3.1 | 217-101-0107 | Болт с гайкой и шайбой ГОСТ ISO 8992-2015 строительный | т | 0.0006545 | 954056 | 624.43
179.3.2 | 261-404-0453 | Гильзы соединительные ГОСТ Р 51177-2017 | 100 шт. | 0.357 | 10753 | 3838.82
179.3.3 | 261-404-0536 | Колпачки изолирующие ГОСТ Р 51177-2017 | 10 шт. | 3.57 | 160 | 571.2
179.3.4 | 261-303-0101 | Держатель светильника | 10 шт. | 3.57 | 607 | 2166.99
179.3.5 | 214-208-0103 | Прокат сортовой стальной горячекатаный полосовой из углеродистой стали ГОСТ 535-2005 шириной от 80 до 200 мм, толщиной от 5 до 60 мм | т | 0.00231 | 453695 | 1048.04
180 | 247-102-0103 РСНБ РК 2022 | Светильник LEDTUBE LZG 2х9 W/60см Prizma moderna c лампами | шт. | 35 | 9745 | 341075
181 | 1217-0101-0703 РСНБ РК 2022 Кзтр и Кэм=1,06 | Светильники. Демонтаж | шт. | 6 | 259 | 1554
из них:
181.1 |  | затраты на труд рабочих |  |  | 259 | 1554
|  | в том числе оплата труда рабочих |  |  | 127 | 762
181.1.1 | 009-0120 | Затраты труда рабочих (средний разряд работы 2). Работы по ремонту зданий и сооружений | чел.-ч | 0.402 | 3854 | 1549.31
182 | 1308-0501-0104 РСНБ РК 2024 Кзтр и Кэм=1,06 | Светильник потолочный или настенный для помещений с нормальными условиями среды, одноламповый. Монтаж с креплением винтами или болтами | шт. | 6 | 7151 | 42906
из них:
182.1 |  | затраты на труд рабочих |  |  | 4607 | 27642
|  | в том числе оплата труда рабочих |  |  | 2243 | 13458
182.1.1 | 004-0142 | Затраты труда рабочих (средний разряд работы 4,2). Работы по устройству внутренних и наружных инженерных систем | чел.-ч | 4.77 | 5794 | 27637.38
182.2 |  | машины и механизмы |  |  | 2346 | 14076
|  | в том числе оплата труда машинистов |  |  | 1022 | 6132
182.2.1 | 343-302-0201 | Дрели электрические | маш.-ч | 1.6282 | 20 | 32.56
182.2.2 | 314-504-0201 | Подъемники гидравлические высотой подъема до 10 м | маш.-ч | 2.6966 | 5208 | 14044.1
|  | в т.ч. затраты труда машинистов, экипаж 1 чел. | чел.-ч | 2.6966 | 2273 | 6129.46
182.3 |  | материалы, изделия и конструкции |  |  | 198 | 1188
182.3.1 | 261-107-0224 | Дюбели распорные полипропиленовые | 100 шт. | 0.2448 | 594 | 145.41
182.3.2 | 261-404-0530 | Сжимы ответвительные | 100 шт. | 0.1224 | 5671 | 694.13
182.3.3 | 217-102-0102 | Винт ГОСТ ISO 8992-2015 с полукруглой головкой | кг | 0.1836 | 1403 | 257.59
182.3.4 | 247-216-1102 | Изолента ПВХ | кг | 0.0186 | 4837 | 89.97
183 | Интернета 2023 | Светильник светодиодный аварийно-эвакуационный односторонний SH Выход ШЫГУ | шт | 6 | 3238.4 | 19430
184 | 1217-0101-0703 РСНБ РК 2022 Кзтр и Кэм=1,06 | Светильники. Демонтаж | шт. | 12 | 259 | 3108
из них:
184.1 |  | затраты на труд рабочих |  |  | 259 | 3108
|  | в том числе оплата труда рабочих |  |  | 127 | 1524
184.1.1 | 009-0120 | Затраты труда рабочих (средний разряд работы 2). Работы по ремонту зданий и сооружений | чел.-ч | 0.804 | 3854 | 3098.62
185 | 1308-0501-0107 РСНБ РК 2024 Кзтр и Кэм=1,06 | Светильник. Монтаж кронштейна со светильником по колонне, ферме, балке на мостиках | шт. | 12 | 11603 | 139236
из них:
185.1 |  | затраты на труд рабочих |  |  | 8353 | 100236
|  | в том числе оплата труда рабочих |  |  | 4067 | 48804
185.1.1 | 004-0142 | Затраты труда рабочих (средний разряд работы 4,2). Работы по устройству внутренних и наружных инженерных систем | чел.-ч | 17.2992 | 5794 | 100231.56
185.2 |  | машины и механизмы |  |  | 3014 | 36168
|  | в том числе оплата труда машинистов |  |  | 1316 | 15792
185.2.1 | 314-504-0201 | Подъемники гидравлические высотой подъема до 10 м | маш.-ч | 6.9451 | 5208 | 36170.18
|  | в т.ч. затраты труда машинистов, экипаж 1 чел. | чел.-ч | 6.9451 | 2273 | 15786.26
185.3 |  | материалы, изделия и конструкции |  |  | 236 | 2832
185.3.1 | 217-101-0107 | Болт с гайкой и шайбой ГОСТ ISO 8992-2015 строительный | т | 0.0002244 | 954056 | 214.09
185.3.2 | 261-404-0453 | Гильзы соединительные ГОСТ Р 51177-2017 | 100 шт. | 0.1224 | 10753 | 1316.17
185.3.3 | 261-404-0536 | Колпачки изолирующие ГОСТ Р 51177-2017 | 10 шт. | 1.224 | 160 | 195.84
185.3.4 | 261-303-0101 | Держатель светильника | 10 шт. | 1.224 | 607 | 742.97
185.3.5 | 214-208-0103 | Прокат сортовой стальной горячекатаный полосовой из углеродистой стали ГОСТ 535-2005 шириной от 80 до 200 мм, толщиной от 5 до 60 мм | т | 0.000792 | 453695 | 359.33
186 | Интернета 2023 | Светильник аварийный ДПА 2101, аккумулятор, 4ч, 30LED, IP20 ИЭК | шт | 12 | 13232.91 | 158795
187 | 1217-0101-0701 РСНБ РК 2022 Кзтр и Кэм=1,06 | Розетки. Демонтаж | шт. | 250 | 239 | 59750
из них:
187.1 |  | затраты на труд рабочих |  |  | 239 | 59750
|  | в том числе оплата труда рабочих |  |  | 118 | 29500
187.1.1 | 009-0120 | Затраты труда рабочих (средний разряд работы 2). Работы по ремонту зданий и сооружений | чел.-ч | 15.475 | 3854 | 59640.65
188 | 1308-0501-0804 РСНБ РК 2024 Кзтр и Кэм=1,06 ) | Розетки одноместные и двухместные марки штепсельные утопленного типа при скрытой проводке Vico Carmen Opak 310-36110.220B.МОНТАЖ | шт. | 250 | 4316 | 1079000
из них:
188.1 |  | затраты на труд рабочих |  |  | 4176 | 1044000
|  | в том числе оплата труда рабочих |  |  | 2033 | 508250
188.1.1 | 004-0142 | Затраты труда рабочих (средний разряд работы 4,2). Работы по устройству внутренних и наружных инженерных систем | чел.-ч | 180.2 | 5794 | 1044078.8
188.2 |  | машины и механизмы |  |  | 15 | 3750
188.2.1 | 315-103-0501 | Установки постоянного тока для ручной дуговой сварки | маш.-ч | 12.296 | 306 | 3762.58
188.3 |  | материалы, изделия и конструкции |  |  | 125 | 31250
188.3.1 | 217-101-0107 | Болт с гайкой и шайбой ГОСТ ISO 8992-2015 строительный | т | 0.006825 | 954056 | 6511.43
188.3.2 | 261-201-0351 | Лак битумный БТ-123 ГОСТ Р 52165-2003 | кг | 6.75 | 1293 | 8727.75
188.3.3 | 217-302-0105 | Электрод типа Э42А, Э46А, Э50А ГОСТ 9467-75, марки УОНИ-13/45 диаметром 4 мм | кг | 0.06 | 1154 | 69.24
188.3.4 | 214-208-0103 | Прокат сортовой стальной горячекатаный полосовой из углеродистой стали ГОСТ 535-2005 шириной от 80 до 200 мм, толщиной от 5 до 60 мм | т | 0.035 | 453695 | 15879.33
189 | 247-214-0120 РСНБ РК 2022 | Розетка одинарная внутренней установки,марки VICO CARMEN opak 310-36010 | шт. | 250 | 1610 | 402500
190 | 247-202-0603 РСНБ РК 2022 | Подрозетник | шт. | 250 | 100 | 25000
191 | 1217-0101-0701 РСНБ РК 2022 Кзтр и Кэм=1,06 | Выключатели. Демонтаж | шт. | 120 | 239 | 28680
из них:
191.1 |  | затраты на труд рабочих |  |  | 239 | 28680
|  | в том числе оплата труда рабочих |  |  | 118 | 14160
191.1.1 | 009-0120 | Затраты труда рабочих (средний разряд работы 2). Работы по ремонту зданий и сооружений | чел.-ч | 7.428 | 3854 | 28627.51
192 | 1308-0501-0801 РСНБ РК 2024 Кзтр и Кэм=1,06 | Монтаж выключателя полугерметического и герметическогоВыключатель двухклавишный утопленного типа. Монтаж при скрытой проводке | шт. | 120 | 4324 | 518880
из них:
192.1 |  | затраты на труд рабочих |  |  | 4176 | 501120
|  | в том числе оплата труда рабочих |  |  | 2033 | 243960
192.1.1 | 004-0142 | Затраты труда рабочих (средний разряд работы 4,2). Работы по устройству внутренних и наружных инженерных систем | чел.-ч | 86.496 | 5794 | 501157.82
192.2 |  | машины и механизмы |  |  | 15 | 1800
192.2.1 | 315-103-0501 | Установки постоянного тока для ручной дуговой сварки | маш.-ч | 5.9021 | 306 | 1806.04
192.3 |  | материалы, изделия и конструкции |  |  | 133 | 15960
192.3.1 | 217-101-0107 | Болт с гайкой и шайбой ГОСТ ISO 8992-2015 строительный | т | 0.004248 | 954056 | 4052.83
192.3.2 | 261-201-0351 | Лак битумный БТ-123 ГОСТ Р 52165-2003 | кг | 3.24 | 1293 | 4189.32
192.3.3 | 217-302-0105 | Электрод типа Э42А, Э46А, Э50А ГОСТ 9467-75, марки УОНИ-13/45 диаметром 4 мм | кг | 0.0288 | 1154 | 33.24
192.3.4 | 214-208-0103 | Прокат сортовой стальной горячекатаный полосовой из углеродистой стали ГОСТ 535-2005 шириной от 80 до 200 мм, толщиной от 5 до 60 мм | т | 0.0168 | 453695 | 7622.08
193 | 247-212-0101 РСНБ РК 2022 | Выключатель двухклавишный,VICO CARMEN opak 310-36010 | шт. | 120 | 1100 | 132000
194 | 247-202-0603 РСНБ РК 2022 | Подрозетник | шт. | 120 | 100 | 12000
195 | 6101-0201-0102 ЕСЦ РСНБ РК 2024 | Разработка грунта вручную с креплениями в траншеях, ширина до 2 м, глубина до 2 м группа грунта 2 | м3 | 2.4 | 9308 | 22339
из них:
195.1 |  | затраты на труд рабочих |  |  | 9308 | 22339
|  | в том числе оплата труда рабочих |  |  | 4482 | 10757
195.1.1 | 001-0128 | Затраты труда рабочих (средний разряд работы 2,8). Работы по разработке грунта и устройству земляных конструкций | чел.-ч | 4.8989 | 4560 | 22338.89
196 | 6101-0206-0102 ЕСЦ РСНБ РК 2024 | Засыпка вручную траншей, пазух котлованов и ям группа грунта 2 | м3 | 1.5 | 3957 | 5936
из них:
196.1 |  | затраты на труд рабочих |  |  | 3957 | 5936
|  | в том числе оплата труда рабочих |  |  | 1905 | 2858
196.1.1 | 001-0117 | Затраты труда рабочих (средний разряд работы 1,7). Работы по разработке грунта и устройству земляных конструкций | чел.-ч | 1.5747 | 3769 | 5935.04
197 | 6101-0107-0501 ЕСЦ РСНБ РК 2024 | Уплотнение грунта пневматическими трамбовками группа грунта 1,2 | м3 | 1.5 | 387 | 581
из них:
197.1 |  | затраты на труд рабочих |  |  | 385 | 578
|  | в том числе оплата труда рабочих |  |  | 186 | 279
197.1.1 | 001-0110 | Затраты труда рабочих (средний разряд работы 1). Работы по разработке грунта и устройству земляных конструкций | чел.-ч | 0.1749 | 3305 | 578.04
197.2 |  | машины и механизмы |  |  | 2 | 3
197.2.1 | 343-402-0101 | Трамбовки пневматические при работе от компрессора | маш.-ч | 0.1701 | 18 | 3.06
198 | 6401-0203-0202 ЕСЦ РСНБ РК 2024 | Демонтаж заземлителей горизонтальных из стали полосовой, сечение 160 мм2 | м | 15 | 493 | 7395
из них:
198.1 |  | затраты на труд рабочих |  |  | 481 | 7215
|  | в том числе оплата труда рабочих |  |  | 234 | 3510
198.1.1 | 004-0138 | Затраты труда рабочих (средний разряд работы 3,8). Работы по устройству внутренних и наружных инженерных систем | чел.-ч | 1.335 | 5399 | 7207.67
198.2 |  | машины и механизмы |  |  | 7 | 105
198.2.1 | 315-103-0501 | Установки постоянного тока для ручной дуговой сварки | маш.-ч | 0.34837 | 306 | 106.6
198.3 |  | материалы, изделия и конструкции |  |  | 5 | 75
198.3.1 | 217-302-0105 | Электрод типа Э42А, Э46А, Э50А ГОСТ 9467-75, марки УОНИ-13/45 диаметром 4 мм | кг | 0.0675 | 1154 | 77.9
199 | 6401-0203-0202 ЕСЦ РСНБ РК 2024 | Монтаж заземлителей горизонтальных из стали полосовой, сечение 160 мм2 | м | 15 | 1378 | 20670
из них:
199.1 |  | затраты на труд рабочих |  |  | 801 | 12015
|  | в том числе оплата труда рабочих |  |  | 390 | 5850
199.1.1 | 004-0138 | Затраты труда рабочих (средний разряд работы 3,8). Работы по устройству внутренних и наружных инженерных систем | чел.-ч | 2.226 | 5399 | 12018.17
199.2 |  | машины и механизмы |  |  | 10 | 150
199.2.1 | 315-103-0501 | Установки постоянного тока для ручной дуговой сварки | маш.-ч | 0.49767 | 306 | 152.29
199.3 |  | материалы, изделия и конструкции |  |  | 567 | 8505
199.3.1 | 261-201-0351 | Лак битумный БТ-123 ГОСТ Р 52165-2003 | кг | 0.555 | 1293 | 717.62
199.3.2 | 217-302-0105 | Электрод типа Э42А, Э46А, Э50А ГОСТ 9467-75, марки УОНИ-13/45 диаметром 4 мм | кг | 0.135 | 1154 | 155.79
199.3.3 | 214-208-0102 | Прокат сортовой стальной горячекатаный полосовой из углеродистой стали ГОСТ 535-2005 шириной от 28 до 70 мм, толщиной от 4 до 60 мм | т | 0.0195 | 391896 | 7641.97
200 | 6401-0203-0104 ЕСЦ РСНБ РК 2024 | Монтаж заземлителя вертикального из стали круглой, диаметр 16 мм | шт. | 10 | 7043 | 70430
из них:
200.1 |  | затраты на труд рабочих |  |  | 4006 | 40060
|  | в том числе оплата труда рабочих |  |  | 1951 | 19510
200.1.1 | 004-0138 | Затраты труда рабочих (средний разряд работы 3,8). Работы по устройству внутренних и наружных инженерных систем | чел.-ч | 7.42 | 5399 | 40060.58
200.2 |  | машины и механизмы |  |  | 82 | 820
200.2.1 | 315-103-0501 | Установки постоянного тока для ручной дуговой сварки | маш.-ч | 2.6924 | 306 | 823.87
200.3 |  | материалы, изделия и конструкции |  |  | 2955 | 29550
200.3.1 | 261-201-0351 | Лак битумный БТ-123 ГОСТ Р 52165-2003 | кг | 2 | 1293 | 2586
200.3.2 | 217-302-0105 | Электрод типа Э42А, Э46А, Э50А ГОСТ 9467-75, марки УОНИ-13/45 диаметром 4 мм | кг | 0.78 | 1154 | 900.12
200.3.3 | 214-206-0202 | Прокат стальной горячекатаный круглый из углеродистой обыкновенной и низколегированной стали ГОСТ 535-2005 диаметром 11-36 мм | т | 0.081 | 321789 | 26064.91
201 | 214-210-0102 РСНБ РК 2022 | Сталь арматурная гладкого профиля класса А-I (А240) СТ РК 2591-2014 диаметром от 14 до 25 мм | т | 0.0092 | 320500 | 2949
202 | 1310-0902-0912 РСНБ РК 2022 Кзтр и Кэм=1,06 . Р. 1310 ТЧ п.6 Кзтр=0,5, Кэм=0,5 | Коробка распределительная настенная.Демонтаж на кабеле с пластмассовой оболочкой. Демонтаж оборудования, применен коэффициент к затратам труда - 0,5, к времени эксплуатации машин - 0,5, без учета материальных ресурсов. Демонтаж оборудования, применен коэффициент к затратам труда - 0,5, к времени эксплуатации машин - 0,5, без учета материальных ресурсов | коробка | 54 | 6833 | 368982
из них:
202.1 |  | затраты на труд рабочих |  |  | 5234 | 282636
|  | в том числе оплата труда рабочих |  |  | 2878 | 155412
202.1.1 | 007-0140 | Затраты труда рабочих (средний разряд работы 4). Работы по монтажу оборудования | чел.-ч | 57.24 | 4938 | 282651.12
202.2 |  | машины и механизмы |  |  | 1599 | 86346
|  | в том числе оплата труда машинистов |  |  | 489 | 26406
202.2.1 | 324-203-0101 | Комплексная монтажная машина для выполнения работ при прокладке и монтаже кабеля на базе автомобиля | маш.-ч | 9.7308 | 8875 | 86360.85
|  | в т.ч. затраты труда машинистов, экипаж 1 чел. | чел.-ч | 9.7308 | 2715 | 26419.12
203 | 1310-0902-0912 РСНБ РК 2022 Кзтр и Кэм=1,06 | Коробка распределительная настенная. Монтаж на кабеле с пластмассовой оболочкой | коробка | 54 | 14145 | 763830
из них:
203.1 |  | затраты на труд рабочих |  |  | 10469 | 565326
|  | в том числе оплата труда рабочих |  |  | 5756 | 310824
203.1.1 | 007-0140 | Затраты труда рабочих (средний разряд работы 4). Работы по монтажу оборудования | чел.-ч | 114.48 | 4938 | 565302.24
203.2 |  | машины и механизмы |  |  | 3199 | 172746
|  | в том числе оплата труда машинистов |  |  | 978 | 52812
203.2.1 | 324-203-0101 | Комплексная монтажная машина для выполнения работ при прокладке и монтаже кабеля на базе автомобиля | маш.-ч | 19.4616 | 8875 | 172721.7
|  | в т.ч. затраты труда машинистов, экипаж 1 чел. | чел.-ч | 19.4616 | 2715 | 52838.24
203.3 |  | материалы, изделия и конструкции |  |  | 477 | 25758
203.3.1 | 217-605-0104 | Пропан-бутан, смесь техническая ГОСТ Р 52087-2018 | кг | 5.562 | 251 | 1396.06
203.3.2 | 261-107-0936 | Канифоль сосновая ГОСТ 19113-84 | т | 0.00108 | 1576025 | 1702.11
203.3.3 | 261-107-0456 | Нитки суровые | кг | 0.216 | 1425 | 307.8
203.3.4 | 261-107-0498 | Лента полиэтиленовая с липким слоем А50 ГОСТ 20477-86 | кг | 1.08 | 5445 | 5880.6
203.3.5 | 261-107-0967 | Припои оловянно-свинцовые в чушках бессурьмянистые, марка ПОС30 ГОСТ 21930-76 | т | 0.00108 | 7763690 | 8384.79
203.3.6 | 261-601-0101 | Бензин авиационный Б-70 ГОСТ 1012-2013 | т | 0.081 | 93332 | 7559.89
203.3.7 | 236-201-0101 | Лак битумный ГОСТ Р 52165-2003 БТ-577 | кг | 1.08 | 469 | 506.52
204 | 247-202-0418 РСНБ РК 2022 | Коробка распределительная настенная VIKO 4107-42024 | шт. | 54 | 927 | 50058
205 | 1217-0101-0601 РСНБ РК 2022 Кзтр и Кэм=1,06 | Кабель. Демонтаж проводов в подвальном помещений с трубой ПВХ | м | 150 | 394 | 59100
из них:
205.1 |  | затраты на труд рабочих |  |  | 394 | 59100
|  | в том числе оплата труда рабочих |  |  | 194 | 29100
205.1.1 | 009-0120 | Затраты труда рабочих (средний разряд работы 2). Работы по ремонту зданий и сооружений | чел.-ч | 15.33 | 3854 | 59081.82
206 | 1308-0201-0901 РСНБ РК 2024 Кзтр и Кэм=1,06 | Прокладка кабеля до 35 кВ в проложенной трубе, блоке и коробе, масса 1 м до 1 кг | м кабеля | 150 | 946 | 141900
из них:
206.1 |  | затраты на труд рабочих |  |  | 591 | 88650
|  | в том числе оплата труда рабочих |  |  | 288 | 43200
206.1.1 | 004-0140 | Затраты труда рабочих (средний разряд работы 4). Работы по устройству внутренних и наружных инженерных систем | чел.-ч | 15.9 | 5576 | 88658.4
206.2 |  | машины и механизмы |  |  | 281 | 42150
|  | в том числе оплата труда машинистов |  |  | 72 | 10800
206.2.1 | 314-502-0308 | Лебедки электрические тяговым усилием свыше 122,62 до 156,96 кН (16 т) | маш.-ч | 4.77 | 8802 | 41985.54
|  | в т.ч. затраты труда машинистов, экипаж 1 чел. | чел.-ч | 4.77 | 2273 | 10842.21
206.2.2 | 314-501-0104 | Домкраты гидравлические грузоподъёмностью свыше 50 до 63 т | маш.-ч | 4.77 | 24 | 114.48
206.3 |  | материалы, изделия и конструкции |  |  | 74 | 11100
206.3.1 | 214-209-0210 | Проволока стальная термически обработанная, оцинкованная ГОСТ 3282-74 диаметром 3 мм | кг | 0.06 | 853 | 51.18
206.3.2 | 214-302-0201 | Роли свинцовые ГОСТ 89-73 толщиной 1,0 мм | т | 0.0012 | 4216669 | 5060
206.3.3 | 261-107-0501 | Лента монтажная К226 с кнопками | 100 м | 0.0144 | 2313 | 33.31
206.3.4 | 261-107-0967 | Припои оловянно-свинцовые в чушках бессурьмянистые, марка ПОС30 ГОСТ 21930-76 | т | 0.00075 | 7763690 | 5822.77
206.3.5 | 261-404-0574 | Кнопки монтажные ГОСТ Р 51177-2017 | 1000 шт. | 0.01248 | 501 | 6.25
206.3.6 | 261-201-0351 | Лак битумный БТ-123 ГОСТ Р 52165-2003 | кг | 0.09 | 1293 | 116.37
206.3.7 | 261-107-0961 | Бирки маркировочные | 100 шт. | 0.00615 | 1438 | 8.84
207 | 1121-0301-0205 РСНБ РК 2024 Кзтр и Кэм=1,08 | Прокладка в готовой борозде по основанию пола трубы полимерной, диаметр до 25 мм | м | 150 | 863 | 129450
из них:
207.1 |  | затраты на труд рабочих |  |  | 856 | 128400
|  | в том числе оплата труда рабочих |  |  | 417 | 62550
207.1.1 | 004-0134 | Затраты труда рабочих (средний разряд работы 3,4). Работы по устройству внутренних и наружных инженерных систем | чел.-ч | 25.515 | 5036 | 128493.54
207.2 |  | машины и механизмы |  |  | 3 | 450
207.2.1 | 343-302-0301 | Шуруповерты строительно-монтажные | маш.-ч | 1.377 | 23 | 31.67
207.2.2 | 343-302-0101 | Перфоратор электрический | маш.-ч | 2.6082 | 22 | 57.38
207.2.3 | 315-202-1302 | Аппараты для ручной сварки пластиковых труб диаметром до 110 мм | маш.-ч | 5.184 | 97 | 502.85
207.3 |  | материалы, изделия и конструкции |  |  | 4 | 600
207.3.1 | 241-221-0103 | Опора полипропиленовая PP-R одинарная (клипса) диаметром 25 мм | шт. | 55.5 | 6 | 333
207.3.2 | 217-105-0102 | Дюбель полипропиленовый универсальный с шурупами | кг | 0.2331 | 1186 | 276.46
208 | 241-207-0201 РСНБ РК 2022 | Труба из поливинилхлорида ПВХ гладкая жесткая диаметром 16 мм | м | 151.5 | 65 | 9848
209 | 243-105-0503 РСНБ РК 2022 | Кабель силовой число жил 3, напряжение 0,66 кВ ГОСТ 31996-2012, марки ВВГ 3х2,5 (ок)-0,66 | км | 0.153 | 488 | 75
210 | 1121-0401-0301 РСНБ РК 2024 Кзтр и Кэм=1,08 | Демонтаж люстр и подвесных светильников, количество ламп до 5 шт. | шт. | 54 | 2107 | 113778
из них:
210.1 |  | затраты на труд рабочих |  |  | 2104 | 113616
|  | в том числе оплата труда рабочих |  |  | 1024 | 55296
210.1.1 | 004-0136 | Затраты труда рабочих (средний разряд работы 3,6). Работы по устройству внутренних и наружных инженерных систем | чел.-ч | 21.7674 | 5219 | 113604.06
210.2 |  | машины и механизмы |  |  | 3 | 162
210.2.1 | 315-103-0501 | Установки постоянного тока для ручной дуговой сварки | маш.-ч | 0.46656 | 306 | 142.77
211 | 1121-0401-0301 РСНБ РК 2024 Кзтр и Кэм=1,08 | Установка люстр и подвесных светильников, количество ламп до 5 шт. | шт. | 54 | 5669 | 306126
из них:
211.1 |  | затраты на труд рабочих |  |  | 5260 | 284040
|  | в том числе оплата труда рабочих |  |  | 2561 | 138294
211.1.1 | 004-0136 | Затраты труда рабочих (средний разряд работы 3,6). Работы по устройству внутренних и наружных инженерных систем | чел.-ч | 54.4266 | 5219 | 284052.43
211.2 |  | машины и механизмы |  |  | 7 | 378
211.2.1 | 315-103-0501 | Установки постоянного тока для ручной дуговой сварки | маш.-ч | 1.1664 | 306 | 356.92
211.3 |  | материалы, изделия и конструкции |  |  | 402 | 21708
211.3.1 | 222-509-0801 | Конструкции стальные индивидуальные решетчатые ГОСТ 23118-2012 сварные массой до 0,1 т | т | 0.0162 | 1146498 | 18573.27
211.3.2 | 216-103-0101 | Гипсовое вяжущее ГОСТ 125-2018 марки Г-3 | т | 0.00864 | 36948 | 319.23
211.3.3 | 261-107-0694 | Лента ПХВ-304 | кг | 0.648 | 421 | 272.81
211.3.4 | 217-302-0104 | Электрод типа Э42А, Э46А, Э50А ГОСТ 9467-75, марки УОНИ-13/45 диаметром 3 мм | кг | 0.648 | 1184 | 767.23
211.3.5 | 243-902-1401 | Соединительный изолирующий зажим СИЗ-2 сечение от 3 до 10 мм2 | 100 шт. | 0.5508 | 2250 | 1239.3
211.3.6 | 247-216-1102 | Изолента ПВХ | кг | 0.108 | 4837 | 522.4
212 | 247-102-2153 СпрСЦ 04.2025 | Светильник светодиодный офисный-1 ARCTIC S2 607C O NW,CW IP65, мощность 38 Вт | шт. | 54 | 49080 | 2650320
213 | 1308-0501-0101 РСНБ РК 2024 Кзтр и Кэм=1,06 | Демонтаж светильника с подвеской на крюк для помещения с тяжелыми условиями среды | шт. | 12 | 3708 | 44496
из них:
213.1 |  | затраты на труд рабочих |  |  | 1891 | 22692
|  | в том числе оплата труда рабочих |  |  | 921 | 11052
213.1.1 | 004-0142 | Затраты труда рабочих (средний разряд работы 4,2). Работы по устройству внутренних и наружных инженерных систем | чел.-ч | 3.918 | 5794 | 22700.89
213.2 |  | машины и механизмы |  |  | 1817 | 21804
|  | в том числе оплата труда машинистов |  |  | 793 | 9516
213.2.1 | 314-504-0201 | Подъемники гидравлические высотой подъема до 10 м | маш.-ч | 4.1874 | 5208 | 21808.1
|  | в т.ч. затраты труда машинистов, экипаж 1 чел. | чел.-ч | 4.1874 | 2273 | 9518.01
214 | 1308-0501-0101 РСНБ РК 2024 Кзтр и Кэм=1,06 | Монтаж светильника с подвеской на крюк для помещения с тяжелыми условиями среды | шт. | 12 | 10510 | 126120
из них:
214.1 |  | затраты на труд рабочих |  |  | 4729 | 56748
|  | в том числе оплата труда рабочих |  |  | 2302 | 27624
214.1.1 | 004-0142 | Затраты труда рабочих (средний разряд работы 4,2). Работы по устройству внутренних и наружных инженерных систем | чел.-ч | 9.7944 | 5794 | 56748.75
214.2 |  | машины и механизмы |  |  | 4543 | 54516
|  | в том числе оплата труда машинистов |  |  | 1983 | 23796
214.2.1 | 314-504-0201 | Подъемники гидравлические высотой подъема до 10 м | маш.-ч | 10.4686 | 5208 | 54520.26
|  | в т.ч. затраты труда машинистов, экипаж 1 чел. | чел.-ч | 10.4686 | 2273 | 23795.04
214.3 |  | материалы, изделия и конструкции |  |  | 1238 | 14856
214.3.1 | 216-103-0101 | Гипсовое вяжущее ГОСТ 125-2018 марки Г-3 | т | 0.000378 | 36948 | 13.97
214.3.2 | 261-107-0783 | Трубка полихлорвиниловая | кг | 0.1224 | 492 | 60.22
214.3.3 | 261-107-0808 | Хомутик | шт. | 12.24 | 1133 | 13867.92
214.3.4 | 261-404-0531 | Сжимы соединительные | 100 шт. | 0.1224 | 1381 | 169.03
214.3.5 | 261-404-0618 | Зажим люстровый ГОСТ Р 51177-2017 | шт. | 12.24 | 46 | 563.04
214.3.6 | 247-216-1102 | Изолента ПВХ | кг | 0.0372 | 4837 | 179.94
215 | 247-102-0101 РСНБ РК 2022 | TDM Светильник LED ДПП 03-18-001 1200лм 18Вт IP65 | шт. | 12 | 6362 | 76344
| Раздел 4. | Система автоматической пожарной сигнализации |  |  |  | 16210849
из них:
|  | затраты на труд рабочих | тенге |  |  | 8983719
|  | в том числе оплата труда рабочих | тенге |  |  | 4742456
|  | машины и механизмы | тенге |  |  | 667321
|  | в том числе оплата труда машинистов | тенге |  |  | 191682
|  | материалы, изделия и конструкции | тенге |  |  | 6162994
|  | оборудование | тенге |  |  | 396815
|  | нормативная трудоемкость | чел.-ч | 1825
Общежития №3
216 | 6125-0601-0202 ЕСЦ РСНБ РК 2024 | Извещатель ПС автоматический дымовой,ручной. Демонтаж оборудования, применен коэффициент к затратам труда - 0,3, к времени эксплуатации машин - 0,3, без учета материальных ресурсов. | шт. | 306 | 3142 | 961452
из них:
216.1 |  | затраты на труд рабочих |  |  | 3141 | 961146
|  | в том числе оплата труда рабочих |  |  | 1727 | 528462
216.1.1 | 007-0140 | Затраты труда рабочих (средний разряд работы 4). Работы по монтажу оборудования | чел.-ч | 194.616 | 4938 | 961013.81
216.2 |  | машины и механизмы |  |  | 1 | 306
216.2.1 | 343-302-0201 | Дрели электрические | маш.-ч | 15.5693 | 20 | 311.39
217 | 6125-0601-0202 ЕСЦ РСНБ РК 2024 | Извещатели ПС автоматические: дымовой,ручной,МОНТАЖ | шт | 306 | 10568 | 3233808
из них:
217.1 |  | затраты на труд рабочих |  |  | 10469 | 3203514
|  | в том числе оплата труда рабочих |  |  | 5756 | 1761336
217.1.1 | 007-0140 | Затраты труда рабочих (средний разряд работы 4). Работы по монтажу оборудования | чел.-ч | 648.72 | 4938 | 3203379.36
217.2 |  | машины и механизмы |  |  | 3 | 918
217.2.1 | 343-302-0201 | Дрели электрические | маш.-ч | 51.8976 | 20 | 1037.95
217.3 |  | материалы, изделия и конструкции |  |  | 96 | 29376
217.3.1 | 216-103-0101 | Гипсовое вяжущее ГОСТ 125-2018 марки Г-3 | т | 0.00306 | 36948 | 113.06
217.3.2 | 261-107-0936 | Канифоль сосновая ГОСТ 19113-84 | т | 0.000153 | 1576025 | 241.13
217.3.3 | 261-107-0966 | Припои оловянно-свинцовые в чушках бессурьмянистые, марка ПОС40 ГОСТ 21930-76 | т | 0.00153 | 6325216 | 9677.58
217.3.4 | 217-105-0102 | Дюбель полипропиленовый универсальный с шурупами | кг | 16.218 | 1186 | 19234.55
218 | 248-302-0502 РСНБ РК 2022 | Извещатель пожарный ручной модели ИПР 513-3М | шт. | 6 | 1711 | 10266
219 | 248-302-0111 РСНБ РК 2022 | Извещатель пожарный тепловой модели С2000-ИП-ПА-03 | шт. | 40 | 9735 | 389400
220 | 248-302-0210 РСНБ РК 2022 | Извещатель пожарный дымовой модели ДИП-34А-04 | шт. | 260 | 13976 | 3633760
221 | 6125-0601-0108 ЕСЦ РСНБ РК 2024 | Пульт контроля и управления охранно-пожарный С2000 М. Демонтаж оборудования, применен коэффициент к затратам труда - 0,3, к времени эксплуатации машин - 0,3, без учета материальных ресурсов. | шт. | 1 | 14026 | 14026
из них:
221.1 |  | затраты на труд рабочих |  |  | 14025 | 14025
|  | в том числе оплата труда рабочих |  |  | 7711 | 7711
221.1.1 | 007-0146 | Затраты труда рабочих (средний разряд работы 4,6). Работы по монтажу оборудования | чел.-ч | 2.544 | 5513 | 14025.07
221.2 |  | машины и механизмы |  |  | 1 | 1
221.2.1 | 343-302-0201 | Дрели электрические | маш.-ч | 0.04134 | 20 | 0.83
222 | 6125-0601-0108 ЕСЦ РСНБ РК 2024 | Пульт контроля и управления охранно-пожарный С2000 М | шт. | 1 | 46946 | 46946
из них:
222.1 |  | затраты на труд рабочих |  |  | 46750 | 46750
|  | в том числе оплата труда рабочих |  |  | 25703 | 25703
222.1.1 | 007-0146 | Затраты труда рабочих (средний разряд работы 4,6). Работы по монтажу оборудования | чел.-ч | 8.48 | 5513 | 46750.24
222.2 |  | машины и механизмы |  |  | 3 | 3
222.2.1 | 343-302-0201 | Дрели электрические | маш.-ч | 0.1378 | 20 | 2.76
222.3 |  | материалы, изделия и конструкции |  |  | 193 | 193
222.3.1 | 216-103-0101 | Гипсовое вяжущее ГОСТ 125-2018 марки Г-3 | т | 2e-05 | 36948 | 0.74
222.3.2 | 261-107-0936 | Канифоль сосновая ГОСТ 19113-84 | т | 1.8e-06 | 1576025 | 2.84
222.3.3 | 261-107-0966 | Припои оловянно-свинцовые в чушках бессурьмянистые, марка ПОС40 ГОСТ 21930-76 | т | 1.8e-05 | 6325216 | 113.85
222.3.4 | 217-105-0102 | Дюбель полипропиленовый универсальный с шурупами | кг | 0.063 | 1186 | 74.72
223 | 248-306-0821 СпрСЦ 04.2025 | С2000М, пульт контроля и управления | шт. | 1 | 164903 | 164903
224 | 1217-0101-0701 РСНБ РК 2022 Кзтр и Кэм=1,06 | Коробка УК-П (УК-2П.) Демонтаж | шт. | 20 | 239 | 4780
из них:
224.1 |  | затраты на труд рабочих |  |  | 239 | 4780
|  | в том числе оплата труда рабочих |  |  | 118 | 2360
224.1.1 | 009-0120 | Затраты труда рабочих (средний разряд работы 2). Работы по ремонту зданий и сооружений | чел.-ч | 1.238 | 3854 | 4771.25
225 | 1308-0503-3001 РСНБ РК 2024 Кзтр и Кэм=1,06 | Коробка УК-П (УК-2П).Монтаж коробки ответвительной с предохранителем или разъединителем, или автоматом, или указателем напряжения | шт. | 20 | 11961 | 239220
из них:
225.1 |  | затраты на труд рабочих |  |  | 11961 | 239220
|  | в том числе оплата труда рабочих |  |  | 5825 | 116500
225.1.1 | 004-0138 | Затраты труда рабочих (средний разряд работы 3,8). Работы по устройству внутренних и наружных инженерных систем | чел.-ч | 44.308 | 5399 | 239218.89
226 | 247-202-0101 РСНБ РК 2022 | Коробка УК-П (УК-2П) | шт. | 20 | 485 | 9700
227 | 6119-0101-0201 ЕСЦ РСНБ РК 2024 | Провода сечением до 6 мм2. Прокладка в проложенных коробах (кабель-каналах) | м | 1500 | 309 | 463500
из них:
227.1 |  | затраты на труд рабочих |  |  | 292 | 438000
|  | в том числе оплата труда рабочих |  |  | 142 | 213000
227.1.1 | 004-0134 | Затраты труда рабочих (средний разряд работы 3,4). Работы по устройству внутренних и наружных инженерных систем | чел.-ч | 86.85 | 5036 | 437376.6
227.2 |  | машины и механизмы |  |  | 1 | 1500
227.2.1 | 343-302-0301 | Шуруповерты строительно-монтажные | маш.-ч | 18.63 | 23 | 428.49
227.2.2 | 343-302-0101 | Перфоратор электрический | маш.-ч | 35.316 | 22 | 776.95
227.3 |  | материалы, изделия и конструкции |  |  | 16 | 24000
227.3.1 | 243-902-1401 | Соединительный изолирующий зажим СИЗ-2 сечение от 3 до 10 мм2 | 100 шт. | 6 | 2250 | 13500
227.3.2 | 217-105-0102 | Дюбель полипропиленовый универсальный с шурупами | кг | 3.15 | 1186 | 3735.9
227.3.3 | 247-216-1101 | Изолента прорезиненная на ХБ основе | кг | 2.4 | 3256 | 7814.4
228 | 243-303-0412 РСНБ РК 2022 | Провод для монтажа охранной сигнализации и связи, марки КСВПП 4х2х0,5 | км | 1.53 | 177000 | 270810
229 | 1308-0503-0101 РСНБ РК 2024 Кзтр и Кэм=1,06 | Монтаж короба пластмассового, ширина до 40 мм | м | 1500 | 975 | 1462500
из них:
229.1 |  | затраты на труд рабочих |  |  | 949 | 1423500
|  | в том числе оплата труда рабочих |  |  | 462 | 693000
229.1.1 | 004-0139 | Затраты труда рабочих (средний разряд работы 3,9). Работы по устройству внутренних и наружных инженерных систем | чел.-ч | 259.05 | 5494 | 1423220.7
229.2 |  | машины и механизмы |  |  | 3 | 4500
229.2.1 | 314-504-0601 | Подъемники одномачтовые грузоподъёмностью до 500 кг, высотой подъёма 45 м | маш.-ч | 0.159 | 5211 | 828.55
|  | в т.ч. затраты труда машинистов, экипаж 1 чел. | чел.-ч | 0.159 | 2273 | 361.41
229.2.2 | 343-302-0301 | Шуруповерты строительно-монтажные | маш.-ч | 96.672 | 23 | 2223.46
229.2.3 | 343-302-0101 | Перфоратор электрический | маш.-ч | 96.672 | 22 | 2126.78
229.3 |  | материалы, изделия и конструкции |  |  | 23 | 34500
229.3.1 | 217-105-0102 | Дюбель полипропиленовый универсальный с шурупами | кг | 12.6 | 1186 | 14943.6
229.3.2 | 217-106-0105 | Шуруп ГОСТ 1147-80 с полукруглой головкой | кг | 15 | 1251 | 18765
230 | 6125-0411-0215 ЕСЦ РСНБ РК 2024 | Оповещатель комбинированный свето-звуковой модели Маяк-12-КП,КРИСТАЛЛ-12. Монтаж оборудования. Демонтаж оборудования, применен коэффициент к затратам труда - 0,5, к времени эксплуатации машин - 0,5, без учета материальных ресурсов. | шт. | 23 | 5235 | 120405
из них:
230.1 |  | затраты на труд рабочих |  |  | 5235 | 120405
|  | в том числе оплата труда рабочих |  |  | 2878 | 66194
230.1.1 | 007-0140 | Затраты труда рабочих (средний разряд работы 4). Работы по монтажу оборудования | чел.-ч | 24.38 | 4938 | 120388.44
231 | 6125-0411-0215 ЕСЦ РСНБ РК 2024 | Оповещатель пожарный световой. Монтаж оборудования | шт. | 23 | 10574 | 243202
из них:
231.1 |  | затраты на труд рабочих |  |  | 10469 | 240787
|  | в том числе оплата труда рабочих |  |  | 5756 | 132388
231.1.1 | 007-0140 | Затраты труда рабочих (средний разряд работы 4). Работы по монтажу оборудования | чел.-ч | 48.76 | 4938 | 240776.88
231.2 |  | материалы, изделия и конструкции |  |  | 105 | 2415
231.2.1 | 261-107-0966 | Припои оловянно-свинцовые в чушках бессурьмянистые, марка ПОС40 ГОСТ 21930-76 | т | 0.000115 | 6325216 | 727.4
231.2.2 | 247-216-1102 | Изолента ПВХ | кг | 0.345 | 4837 | 1668.77
232 | 248-304-0101 РСНБ РК 2022 | Оповещатель световой модели КРИСТАЛЛ-12 "Выход" | шт. | 17 | 1379 | 23443
233 | 248-304-0213 РСНБ РК 2022 | Оповещатель комбинированный свето-звуковой модели Маяк-12-КП | шт. | 6 | 2394 | 14364
234 | 1308-0201-0901 РСНБ РК 2024 Кзтр и Кэм=1,06 | Демонтаж кабеля до 35 кВ в проложенной трубе, блоке и коробе, масса 1 м до 1 кг | м кабеля | 180 | 436 | 78480
из них:
234.1 |  | затраты на труд рабочих |  |  | 296 | 53280
|  | в том числе оплата труда рабочих |  |  | 144 | 25920
234.1.1 | 004-0140 | Затраты труда рабочих (средний разряд работы 4). Работы по устройству внутренних и наружных инженерных систем | чел.-ч | 9.54 | 5576 | 53195.04
234.2 |  | машины и механизмы |  |  | 140 | 25200
|  | в том числе оплата труда машинистов |  |  | 36 | 6480
234.2.1 | 314-502-0308 | Лебедки электрические тяговым усилием свыше 122,62 до 156,96 кН (16 т) | маш.-ч | 2.862 | 8802 | 25191.32
|  | в т.ч. затраты труда машинистов, экипаж 1 чел. | чел.-ч | 2.862 | 2273 | 6505.33
234.2.2 | 314-501-0104 | Домкраты гидравлические грузоподъёмностью свыше 50 до 63 т | маш.-ч | 2.862 | 24 | 68.69
235 | 1308-0201-0901 РСНБ РК 2024 Кзтр и Кэм=1,06 | Прокладка кабеля до 35 кВ в проложенной трубе, блоке и коробе, масса 1 м до 1 кг | м кабеля | 180 | 946 | 170280
из них:
235.1 |  | затраты на труд рабочих |  |  | 591 | 106380
|  | в том числе оплата труда рабочих |  |  | 288 | 51840
235.1.1 | 004-0140 | Затраты труда рабочих (средний разряд работы 4). Работы по устройству внутренних и наружных инженерных систем | чел.-ч | 19.08 | 5576 | 106390.08
235.2 |  | машины и механизмы |  |  | 281 | 50580
|  | в том числе оплата труда машинистов |  |  | 72 | 12960
235.2.1 | 314-502-0308 | Лебедки электрические тяговым усилием свыше 122,62 до 156,96 кН (16 т) | маш.-ч | 5.724 | 8802 | 50382.65
|  | в т.ч. затраты труда машинистов, экипаж 1 чел. | чел.-ч | 5.724 | 2273 | 13010.65
235.2.2 | 314-501-0104 | Домкраты гидравлические грузоподъёмностью свыше 50 до 63 т | маш.-ч | 5.724 | 24 | 137.38
235.3 |  | материалы, изделия и конструкции |  |  | 74 | 13320
235.3.1 | 214-209-0210 | Проволока стальная термически обработанная, оцинкованная ГОСТ 3282-74 диаметром 3 мм | кг | 0.072 | 853 | 61.42
235.3.2 | 214-302-0201 | Роли свинцовые ГОСТ 89-73 толщиной 1,0 мм | т | 0.00144 | 4216669 | 6072
235.3.3 | 261-107-0501 | Лента монтажная К226 с кнопками | 100 м | 0.01728 | 2313 | 39.97
235.3.4 | 261-107-0967 | Припои оловянно-свинцовые в чушках бессурьмянистые, марка ПОС30 ГОСТ 21930-76 | т | 0.0009 | 7763690 | 6987.32
235.3.5 | 261-404-0574 | Кнопки монтажные ГОСТ Р 51177-2017 | 1000 шт. | 0.014976 | 501 | 7.5
235.3.6 | 261-201-0351 | Лак битумный БТ-123 ГОСТ Р 52165-2003 | кг | 0.108 | 1293 | 139.64
235.3.7 | 261-107-0961 | Бирки маркировочные | 100 шт. | 0.00738 | 1438 | 10.61
236 | 243-106-0401 РСНБ РК 2022 | Кабель силовой не распространяющий горение, число жил 2, напряжение 1 кВ ГОСТ 31996-2012, марки ВВГнг 2х1,5 (ок)-1 | м | 140 | 225 | 31500
237 | 243-106-0301 РСНБ РК 2022 | Кабель силовой не распространяющий горение, число жил 2, напряжение 0,66 кВ ГОСТ 31996-2012, марки TTR 2х0,5 (ок)-0,66 | м | 40 | 217 | 8680
238 | 6125-0601-0111 ЕСЦ РСНБ РК 2024 | Демонтаж оборудования устройства промежуточного, количество лучей 10 | шт. | 2 | 12057 | 24114
из них:
238.1 |  | затраты на труд рабочих |  |  | 12056 | 24112
|  | в том числе оплата труда рабочих |  |  | 6629 | 13258
238.1.1 | 007-0145 | Затраты труда рабочих (средний разряд работы 4,5). Работы по монтажу оборудования | чел.-ч | 4.452 | 5416 | 24112.03
238.2 |  | машины и механизмы |  |  | 1 | 2
238.2.1 | 343-302-0201 | Дрели электрические | маш.-ч | 0.1378 | 20 | 2.76
239 | 6125-0601-0111 ЕСЦ РСНБ РК 2024 | Монтаж оборудования устройства промежуточного, количество лучей 10 | шт. | 2 | 24450 | 48900
из них:
239.1 |  | затраты на труд рабочих |  |  | 24112 | 48224
|  | в том числе оплата труда рабочих |  |  | 13258 | 26516
239.1.1 | 007-0145 | Затраты труда рабочих (средний разряд работы 4,5). Работы по монтажу оборудования | чел.-ч | 8.904 | 5416 | 48224.06
239.2 |  | машины и механизмы |  |  | 3 | 6
239.2.1 | 343-302-0201 | Дрели электрические | маш.-ч | 0.2756 | 20 | 5.51
239.3 |  | материалы, изделия и конструкции |  |  | 335 | 670
239.3.1 | 216-103-0101 | Гипсовое вяжущее ГОСТ 125-2018 марки Г-3 | т | 4e-05 | 36948 | 1.48
239.3.2 | 261-107-0936 | Канифоль сосновая ГОСТ 19113-84 | т | 8e-06 | 1576025 | 12.61
239.3.3 | 261-107-0966 | Припои оловянно-свинцовые в чушках бессурьмянистые, марка ПОС40 ГОСТ 21930-76 | т | 8e-05 | 6325216 | 506.02
239.3.4 | 217-105-0102 | Дюбель полипропиленовый универсальный с шурупами | кг | 0.126 | 1186 | 149.44
240 | КП Интернет2025г | Контрольно-пусковой блок С2000-КПБ | шт | 2 | 46200 | 92400
241 | 6125-0601-0112 ЕСЦ РСНБ РК 2024 | Демонтаж оборудования устройства промежуточного, количество лучей 5 | шт. | 7 | 6890 | 48230
из них:
241.1 |  | затраты на труд рабочих |  |  | 6889 | 48223
|  | в том числе оплата труда рабочих |  |  | 3788 | 26516
241.1.1 | 007-0145 | Затраты труда рабочих (средний разряд работы 4,5). Работы по монтажу оборудования | чел.-ч | 8.904 | 5416 | 48224.06
241.2 |  | машины и механизмы |  |  | 1 | 7
241.2.1 | 343-302-0201 | Дрели электрические | маш.-ч | 0.4823 | 20 | 9.65
242 | 6125-0601-0112 ЕСЦ РСНБ РК 2024 | Монтаж оборудования устройства промежуточного, количество лучей 5 | шт. | 7 | 13961 | 97727
из них:
242.1 |  | затраты на труд рабочих |  |  | 13778 | 96446
|  | в том числе оплата труда рабочих |  |  | 7576 | 53032
242.1.1 | 007-0145 | Затраты труда рабочих (средний разряд работы 4,5). Работы по монтажу оборудования | чел.-ч | 17.808 | 5416 | 96448.13
242.2 |  | машины и механизмы |  |  | 3 | 21
242.2.1 | 343-302-0201 | Дрели электрические | маш.-ч | 0.9646 | 20 | 19.29
242.3 |  | материалы, изделия и конструкции |  |  | 180 | 1260
242.3.1 | 216-103-0101 | Гипсовое вяжущее ГОСТ 125-2018 марки Г-3 | т | 0.00014 | 36948 | 5.17
242.3.2 | 261-107-0936 | Канифоль сосновая ГОСТ 19113-84 | т | 1.12e-05 | 1576025 | 17.65
242.3.3 | 261-107-0966 | Припои оловянно-свинцовые в чушках бессурьмянистые, марка ПОС40 ГОСТ 21930-76 | т | 0.000112 | 6325216 | 708.42
242.3.4 | 217-105-0102 | Дюбель полипропиленовый универсальный с шурупами | кг | 0.441 | 1186 | 523.03
243 | КП Интернет2025г | Устройство коммутационное УК-ВК/02 | шт | 4 | 8000 | 32000
244 | КП Интернет2025г | Антенна УКВ 433-435МГц | шт | 3 | 29700 | 89100
245 | 1310-0410-0104 РСНБ РК 2022 Кзтр и Кэм=1,06 Изм. и доп. вып. 28 | Радиомодем Невод-5.Демонтаж оборудования | комплект | 3 | 37169 | 111507
из них:
245.1 |  | затраты на труд рабочих |  |  | 36640 | 109920
|  | в том числе оплата труда рабочих |  |  | 20145 | 60435
245.1.1 | 007-0140 | Затраты труда рабочих (средний разряд работы 4). Работы по монтажу оборудования | чел.-ч | 22.26 | 4938 | 109919.88
245.2 |  | материалы, изделия и конструкции |  |  | 529 | 1587
245.2.1 | 261-107-0456 | Нитки суровые | кг | 0.0003 | 1425 | 0.43
245.2.2 | 261-107-0967 | Припои оловянно-свинцовые в чушках бессурьмянистые, марка ПОС30 ГОСТ 21930-76 | т | 7.2e-05 | 7763690 | 558.99
245.2.3 | 261-107-0778 | Трубки резиновые технические для автомобилей АвтоВАЗа и других заводов | т | 3e-05 | 399881 | 12
245.2.4 | 252-207-0442 | Наконечник кабельный типа П6-4Д-МУЗ | шт. | 12 | 70 | 840
245.2.5 | 261-107-0961 | Бирки маркировочные | 100 шт. | 0.12 | 1438 | 172.56
245.2.6 | 247-216-1102 | Изолента ПВХ | кг | 0.00072 | 4837 | 3.48
246 | 6125-0601-0112 ЕСЦ РСНБ РК 2024 | Монтаж оборудования устройства промежуточного, количество лучей 5 | шт. | 3 | 13961 | 41883
из них:
246.1 |  | затраты на труд рабочих |  |  | 13778 | 41334
|  | в том числе оплата труда рабочих |  |  | 7576 | 22728
246.1.1 | 007-0145 | Затраты труда рабочих (средний разряд работы 4,5). Работы по монтажу оборудования | чел.-ч | 7.632 | 5416 | 41334.91
246.2 |  | машины и механизмы |  |  | 3 | 9
246.2.1 | 343-302-0201 | Дрели электрические | маш.-ч | 0.4134 | 20 | 8.27
246.3 |  | материалы, изделия и конструкции |  |  | 180 | 540
246.3.1 | 216-103-0101 | Гипсовое вяжущее ГОСТ 125-2018 марки Г-3 | т | 6e-05 | 36948 | 2.22
246.3.2 | 261-107-0936 | Канифоль сосновая ГОСТ 19113-84 | т | 4.8e-06 | 1576025 | 7.56
246.3.3 | 261-107-0966 | Припои оловянно-свинцовые в чушках бессурьмянистые, марка ПОС40 ГОСТ 21930-76 | т | 4.8e-05 | 6325216 | 303.61
246.3.4 | 217-105-0102 | Дюбель полипропиленовый универсальный с шурупами | кг | 0.189 | 1186 | 224.15
247 | 247-307-0107 РСНБ РК 2022 | Устройство для передачи данных (радиомодем) Невод 5 | шт. | 3 | 55512 | 166536
248 | 1308-0104-0201 РСНБ РК 2024 Кзтр и Кэм=1,06 | Демонтаж шкафа управления и регулирования | шкаф | 1 | 38419 | 38419
из них:
248.1 |  | затраты на труд рабочих |  |  | 38419 | 38419
|  | в том числе оплата труда рабочих |  |  | 18706 | 18706
248.1.1 | 004-0140 | Затраты труда рабочих (средний разряд работы 4). Работы по устройству внутренних и наружных инженерных систем | чел.-ч | 6.89 | 5576 | 38418.64
249 | 1308-0104-0201 РСНБ РК 2024 Кзтр и Кэм=1,06 | Монтаж шкафа управления и регулирования | шкаф | 1 | 80279 | 80279
из них:
249.1 |  | затраты на труд рабочих |  |  | 76837 | 76837
|  | в том числе оплата труда рабочих |  |  | 37413 | 37413
249.1.1 | 004-0140 | Затраты труда рабочих (средний разряд работы 4). Работы по устройству внутренних и наружных инженерных систем | чел.-ч | 13.78 | 5576 | 76837.28
249.2 |  | материалы, изделия и конструкции |  |  | 3442 | 3442
249.2.1 | 217-101-0107 | Болт с гайкой и шайбой ГОСТ ISO 8992-2015 строительный | т | 0.00077 | 954056 | 734.62
249.2.2 | 261-107-0501 | Лента монтажная К226 с кнопками | 100 м | 0.0048 | 2313 | 11.1
249.2.3 | 261-107-0782 | Трубка поливинилхлоридная ХВТ | кг | 0.016 | 495 | 7.92
249.2.4 | 261-404-0477 | Наконечники кабельные медные для электротехнических установок ГОСТ Р 51177-2017 | шт. | 2.04 | 609 | 1242.36
249.2.5 | 252-207-3979 | Перемычки гибкие, тип ПГС-50 | шт. | 1 | 1446 | 1446
250 | КП Интернет.2025г | Шкаф ШПС Болид | шт | 1 | 183315 | 183315
251 | 243-907-0102 РСНБ РК 2022 | Канал кабельный из ПВХ, размерами 15 мм х 10 мм | м | 300 | 79 | 23700
252 | 6125-0411-0215 ЕСЦ РСНБ РК 2024 | Монтаж оборудования транспоранта светового (табло) | шт. | 24 | 10574 | 253776
из них:
252.1 |  | затраты на труд рабочих |  |  | 10469 | 251256
|  | в том числе оплата труда рабочих |  |  | 5756 | 138144
252.1.1 | 007-0140 | Затраты труда рабочих (средний разряд работы 4). Работы по монтажу оборудования | чел.-ч | 50.88 | 4938 | 251245.44
252.2 |  | материалы, изделия и конструкции |  |  | 105 | 2520
252.2.1 | 261-107-0966 | Припои оловянно-свинцовые в чушках бессурьмянистые, марка ПОС40 ГОСТ 21930-76 | т | 0.00012 | 6325216 | 759.03
252.2.2 | 247-216-1102 | Изолента ПВХ | кг | 0.36 | 4837 | 1741.32
253 | 248-304-0132 СпрСЦ 04.2025 | Оповещатель световой Янтарь С "Стрелка влево" | шт. | 10 | 1145 | 11450
254 | 248-304-0133 СпрСЦ 04.2025 | Оповещатель световой Янтарь С "Стрелка вправо" | шт. | 10 | 1145 | 11450
255 | 248-304-0101 РСНБ РК 2022 | Оповещатель световой модели КРИСТАЛЛ-24 "Аварийный выход" | шт. | 4 | 1379 | 5516
256 | 1308-0105-0101 РСНБ РК 2024 Кзтр и Кэм=1,06 | Монтаж аккумулятора кислотного стационарного, тип С-1, СК-1 | шт. | 3 | 12372 | 37116
из них:
256.1 |  | затраты на труд рабочих |  |  | 11821 | 35463
|  | в том числе оплата труда рабочих |  |  | 5756 | 17268
256.1.1 | 004-0140 | Затраты труда рабочих (средний разряд работы 4). Работы по устройству внутренних и наружных инженерных систем | чел.-ч | 6.36 | 5576 | 35463.36
256.2 |  | материалы, изделия и конструкции |  |  | 551 | 1653
256.2.1 | 261-102-0131 | Алюминиевый сплав литейный(силумин) в чушках марки АК5М2 ГОСТ 1583-93 | т | 9e-05 | 328457 | 29.56
256.2.2 | 217-603-0102 | Вода дистиллированная ГОСТ 6709-72 | кг | 8.4 | 129 | 1083.6
256.2.3 | 261-107-0374 | Кислота серная аккумуляторная высшего сорта ГОСТ 667-73 | т | 0.003 | 114283 | 342.85
256.2.4 | 217-701-0106 | Натр едкий (сода каустическая) технический марки ТР ГОСТ 2263-79 | т | 0.00033 | 599312 | 197.77
257 | Цена Интернета 2025 | Аккумулятор с напряжением АКБ-12В 7 А/Ч | шт | 3 | 15483.6 | 46451
258 | 1217-0101-0601 РСНБ РК 2022 Кзтр и Кэм=1,06 | Кабель. Демонтаж | м | 120 | 394 | 47280
из них:
258.1 |  | затраты на труд рабочих |  |  | 394 | 47280
|  | в том числе оплата труда рабочих |  |  | 194 | 23280
258.1.1 | 009-0120 | Затраты труда рабочих (средний разряд работы 2). Работы по ремонту зданий и сооружений | чел.-ч | 12.264 | 3854 | 47265.46
259 | 1308-0201-0702 РСНБ РК 2024 Кзтр и Кэм=1,06 | Прокладка кабеля до 35 кВ с креплением накладными скобами, масса 1 м свыше 0,5 кг до 1 кг | м кабеля | 120 | 1911 | 229320
из них:
259.1 |  | затраты на труд рабочих |  |  | 828 | 99360
|  | в том числе оплата труда рабочих |  |  | 403 | 48360
259.1.1 | 004-0140 | Затраты труда рабочих (средний разряд работы 4). Работы по устройству внутренних и наружных инженерных систем | чел.-ч | 17.808 | 5576 | 99297.41
259.2 |  | машины и механизмы |  |  | 905 | 108600
|  | в том числе оплата труда машинистов |  |  | 274 | 32880
259.2.1 | 314-502-0308 | Лебедки электрические тяговым усилием свыше 122,62 до 156,96 кН (16 т) | маш.-ч | 4.9735 | 8802 | 43776.92
|  | в т.ч. затраты труда машинистов, экипаж 1 чел. | чел.-ч | 4.9735 | 2273 | 11304.81
259.2.2 | 314-501-0104 | Домкраты гидравлические грузоподъёмностью свыше 50 до 63 т | маш.-ч | 4.9735 | 24 | 119.36
259.2.3 | 314-504-1201 | Вышки телескопические, высота подъёма 25 м | маш.-ч | 6.6398 | 9744 | 64698.6
|  | в т.ч. затраты труда машинистов, экипаж 1 чел. | чел.-ч | 6.6398 | 3246 | 21552.92
259.3 |  | материалы, изделия и конструкции |  |  | 178 | 21360
259.3.1 | 214-209-0210 | Проволока стальная термически обработанная, оцинкованная ГОСТ 3282-74 диаметром 3 мм | кг | 0.12 | 853 | 102.36
259.3.2 | 214-302-0201 | Роли свинцовые ГОСТ 89-73 толщиной 1,0 мм | т | 0.00192 | 4216669 | 8096
259.3.3 | 261-107-0501 | Лента монтажная К226 с кнопками | 100 м | 0.0294 | 2313 | 68
259.3.4 | 261-107-0967 | Припои оловянно-свинцовые в чушках бессурьмянистые, марка ПОС30 ГОСТ 21930-76 | т | 0.0006 | 7763690 | 4658.21
259.3.5 | 261-404-0208 | Скобы и накладки для крепления кабеля ГОСТ Р 51177-2017 | 10 шт. | 12.24 | 322 | 3941.28
259.3.6 | 261-404-0574 | Кнопки монтажные ГОСТ Р 51177-2017 | 1000 шт. | 0.02496 | 501 | 12.5
259.3.7 | 261-201-0351 | Лак битумный БТ-123 ГОСТ Р 52165-2003 | кг | 3.456 | 1293 | 4468.61
259.3.8 | 261-107-0961 | Бирки маркировочные | 100 шт. | 0.0012 | 1438 | 1.73
260 | 243-303-0302 РСНБ РК 2022 | Провод для телефонной связи, марки КРВПМ 2х0,5 | м | 122.4 | 33 | 4039
261 | 1217-0101-0701 РСНБ РК 2022 Кзтр и Кэм=1,06 | Розетки.Коробка распределительная.Демонтаж | шт. | 20 | 239 | 4780
из них:
261.1 |  | затраты на труд рабочих |  |  | 239 | 4780
|  | в том числе оплата труда рабочих |  |  | 118 | 2360
261.1.1 | 009-0120 | Затраты труда рабочих (средний разряд работы 2). Работы по ремонту зданий и сооружений | чел.-ч | 1.238 | 3854 | 4771.25
262 | 1308-0501-0804 РСНБ РК 2024 Кзтр и Кэм=1,06 | Монтаж розетки штепсельной полугерметической и герметической | шт. | 20 | 4316 | 86320
из них:
262.1 |  | затраты на труд рабочих |  |  | 4176 | 83520
|  | в том числе оплата труда рабочих |  |  | 2033 | 40660
262.1.1 | 004-0142 | Затраты труда рабочих (средний разряд работы 4,2). Работы по устройству внутренних и наружных инженерных систем | чел.-ч | 14.416 | 5794 | 83526.3
262.2 |  | машины и механизмы |  |  | 15 | 300
262.2.1 | 315-103-0501 | Установки постоянного тока для ручной дуговой сварки | маш.-ч | 0.98368 | 306 | 301.01
262.3 |  | материалы, изделия и конструкции |  |  | 125 | 2500
262.3.1 | 217-101-0107 | Болт с гайкой и шайбой ГОСТ ISO 8992-2015 строительный | т | 0.000546 | 954056 | 520.91
262.3.2 | 261-201-0351 | Лак битумный БТ-123 ГОСТ Р 52165-2003 | кг | 0.54 | 1293 | 698.22
262.3.3 | 217-302-0105 | Электрод типа Э42А, Э46А, Э50А ГОСТ 9467-75, марки УОНИ-13/45 диаметром 4 мм | кг | 0.0048 | 1154 | 5.54
262.3.4 | 214-208-0103 | Прокат сортовой стальной горячекатаный полосовой из углеродистой стали ГОСТ 535-2005 шириной от 80 до 200 мм, толщиной от 5 до 60 мм | т | 0.0028 | 453695 | 1270.35
263 | 247-214-0112 РСНБ РК 2022 | Розетка RJ 45 однопортовая KS 05-021 | шт. | 10 | 1809 | 18090
264 | 247-214-0509 РСНБ РК 2022 | Розетка настенная SHIP,А181A,2 Модуля,Модули: RJ-11,RJ-45, Cat.5е,UTP белая | шт. | 10 | 1513 | 15130
265 | 6401-0103-2301 ЕСЦ РСНБ РК 2024 | Монтаж устройства сигнально-блокировочного | шт. | 3 | 12661 | 37983
из них:
265.1 |  | затраты на труд рабочих |  |  | 11821 | 35463
|  | в том числе оплата труда рабочих |  |  | 5756 | 17268
265.1.1 | 004-0140 | Затраты труда рабочих (средний разряд работы 4). Работы по устройству внутренних и наружных инженерных систем | чел.-ч | 6.36 | 5576 | 35463.36
265.2 |  | материалы, изделия и конструкции |  |  | 840 | 2520
265.2.1 | 217-101-0107 | Болт с гайкой и шайбой ГОСТ ISO 8992-2015 строительный | т | 0.00033 | 954056 | 314.84
265.2.2 | 261-107-0649 | Шплинты проволочные ГОСТ 397-79 | кг | 1.2 | 256 | 307.2
265.2.3 | 214-210-0101 | Сталь арматурная гладкого профиля класса А-I (А240) СТ РК 2591-2014 диаметром от 6 до 12 мм | т | 0.006 | 316337 | 1898.02
266 | 247-305-0140 РСНБ РК 2022 применительно | ЩЭСУ-01. Шкаф встроенный для слаботочки в сборе с белой металлической дверью с вентиляцией. (в сборе: шкаф+дверь+адаптер) | шт. | 3 | 126530 | 379590
267 | 1310-0408-0403 РСНБ РК 2022 Кзтр и Кэм=1,06 Изм. и доп. вып. 28 | Громкоговоритель студийного контроля. Монтаж оборудования | шт. | 6 | 35776 | 214656
из них:
267.1 |  | затраты на труд рабочих |  |  | 30674 | 184044
|  | в том числе оплата труда рабочих |  |  | 16866 | 101196
267.1.1 | 007-0130 | Затраты труда рабочих (средний разряд работы 3). Работы по монтажу оборудования | чел.-ч | 44.52 | 4134 | 184045.68
267.2 |  | машины и механизмы |  |  | 4639 | 27834
|  | в том числе оплата труда машинистов |  |  | 1094 | 6564
267.2.1 | 314-503-0601 | Автопогрузчики, грузоподъёмность 5 т | маш.-ч | 2.4168 | 11516 | 27831.87
|  | в т.ч. затраты труда машинистов, экипаж 1 чел. | чел.-ч | 2.4168 | 2715 | 6561.61
267.3 |  | материалы, изделия и конструкции |  |  | 463 | 2778
267.3.1 | 261-107-0456 | Нитки суровые | кг | 0.09 | 1425 | 128.25
267.3.2 | 261-107-0967 | Припои оловянно-свинцовые в чушках бессурьмянистые, марка ПОС30 ГОСТ 21930-76 | т | 0.00015 | 7763690 | 1164.55
267.3.3 | 261-107-0784 | Трубка полихлорвиниловая ПХВ-305 диаметром 6-10 мм | кг | 1.254 | 809 | 1014.49
267.3.4 | 261-201-0361 | Лак электроизоляционный 318 ГОСТ Р 52165-2003 | кг | 0.15 | 246 | 36.9
267.3.5 | 247-216-1102 | Изолента ПВХ | кг | 0.09 | 4837 | 435.33
268 | Цена Интернета | Звуковая настенная Колонка MS-20TW для оповещения,цвет бнлый мощность громкоговорителя на 100В-20ВТ,размеры 215х170х150мм | шт | 6 | 41040 | 246240
269 | 1310-0202-0207 РСНБ РК 2022 Кзтр и Кэм=1,06 Изм. и доп. вып. 42 | Усилитель дуплексный или абонентский отдельно устанавливаемый. Монтаж оборудования | шт. | 6 | 82290 | 493740
из них:
269.1 |  | затраты на труд рабочих |  |  | 75099 | 450594
|  | в том числе оплата труда рабочих |  |  | 41289 | 247734
269.1.1 | 007-0150 | Затраты труда рабочих (средний разряд работы 5). Работы по монтажу оборудования | чел.-ч | 76.32 | 5904 | 450593.28
269.2 |  | машины и механизмы |  |  | 6714 | 40284
|  | в том числе оплата труда машинистов |  |  | 1583 | 9498
269.2.1 | 314-503-0601 | Автопогрузчики, грузоподъёмность 5 т | маш.-ч | 3.498 | 11516 | 40282.97
|  | в т.ч. затраты труда машинистов, экипаж 1 чел. | чел.-ч | 3.498 | 2715 | 9497.07
269.3 |  | материалы, изделия и конструкции |  |  | 477 | 2862
269.3.1 | 217-101-0107 | Болт с гайкой и шайбой ГОСТ ISO 8992-2015 строительный | т | 0.00048 | 954056 | 457.95
269.3.2 | 261-107-0936 | Канифоль сосновая ГОСТ 19113-84 | т | 6e-05 | 1576025 | 94.56
269.3.3 | 261-107-0966 | Припои оловянно-свинцовые в чушках бессурьмянистые, марка ПОС40 ГОСТ 21930-76 | т | 6e-05 | 6325216 | 379.51
269.3.4 | 261-107-0784 | Трубка полихлорвиниловая ПХВ-305 диаметром 6-10 мм | кг | 0.06 | 809 | 48.54
269.3.5 | 236-202-0301 | Краска водоэмульсионная СТ РК ГОСТ Р 52020-2007 | т | 0.00012 | 262219 | 31.47
269.3.6 | 261-404-0533 | Скрепы 10х2 ГОСТ Р 51177-2017 | кг | 0.18 | 211 | 37.98
269.3.7 | 261-201-0361 | Лак электроизоляционный 318 ГОСТ Р 52165-2003 | кг | 0.12 | 246 | 29.52
269.3.8 | 217-105-0102 | Дюбель полипропиленовый универсальный с шурупами | кг | 1.26 | 1186 | 1494.36
269.3.9 | 247-216-1102 | Изолента ПВХ | кг | 0.06 | 4837 | 290.22
269.3.10 | 217-701-0225 | Спирт этиловый ректификованный технический ГОСТ 18300-87 | кг | 0.0144 | 445 | 6.41
270 | Цена Интернета | УСИЛИТЕЛЬ МОЩНОСТИ 120 ВТ,МА-120 (ROXTON) USB/МР3-ПЛЕЕР, FM-ТЮНЕР, в комплекте 3 икрофона/2 линий входа,ИК-рульт ДУ | шт | 1 | 311580 | 311580
271 | 1217-0101-0601 РСНБ РК 2022 Кзтр и Кэм=1,06 | Кабель. Демонтаж | м | 200 | 394 | 78800
из них:
271.1 |  | затраты на труд рабочих |  |  | 394 | 78800
|  | в том числе оплата труда рабочих |  |  | 194 | 38800
271.1.1 | 009-0120 | Затраты труда рабочих (средний разряд работы 2). Работы по ремонту зданий и сооружений | чел.-ч | 20.44 | 3854 | 78775.76
272 | 1308-0201-0702 РСНБ РК 2024 Кзтр и Кэм=1,06 | Прокладка кабеля до 35 кВ с креплением накладными скобами, масса 1 м свыше 0,5 кг до 1 кг | м кабеля | 450 | 1911 | 859950
из них:
272.1 |  | затраты на труд рабочих |  |  | 828 | 372600
|  | в том числе оплата труда рабочих |  |  | 403 | 181350
272.1.1 | 004-0140 | Затраты труда рабочих (средний разряд работы 4). Работы по устройству внутренних и наружных инженерных систем | чел.-ч | 66.78 | 5576 | 372365.28
272.2 |  | машины и механизмы |  |  | 905 | 407250
|  | в том числе оплата труда машинистов |  |  | 274 | 123300
272.2.1 | 314-502-0308 | Лебедки электрические тяговым усилием свыше 122,62 до 156,96 кН (16 т) | маш.-ч | 18.6507 | 8802 | 164163.46
|  | в т.ч. затраты труда машинистов, экипаж 1 чел. | чел.-ч | 18.6507 | 2273 | 42393.04
272.2.2 | 314-501-0104 | Домкраты гидравлические грузоподъёмностью свыше 50 до 63 т | маш.-ч | 18.6507 | 24 | 447.62
272.2.3 | 314-504-1201 | Вышки телескопические, высота подъёма 25 м | маш.-ч | 24.8994 | 9744 | 242619.75
|  | в т.ч. затраты труда машинистов, экипаж 1 чел. | чел.-ч | 24.8994 | 3246 | 80823.45
272.3 |  | материалы, изделия и конструкции |  |  | 178 | 80100
272.3.1 | 214-209-0210 | Проволока стальная термически обработанная, оцинкованная ГОСТ 3282-74 диаметром 3 мм | кг | 0.45 | 853 | 383.85
272.3.2 | 214-302-0201 | Роли свинцовые ГОСТ 89-73 толщиной 1,0 мм | т | 0.0072 | 4216669 | 30360.02
272.3.3 | 261-107-0501 | Лента монтажная К226 с кнопками | 100 м | 0.11025 | 2313 | 255.01
272.3.4 | 261-107-0967 | Припои оловянно-свинцовые в чушках бессурьмянистые, марка ПОС30 ГОСТ 21930-76 | т | 0.00225 | 7763690 | 17468.3
272.3.5 | 261-404-0208 | Скобы и накладки для крепления кабеля ГОСТ Р 51177-2017 | 10 шт. | 45.9 | 322 | 14779.8
272.3.6 | 261-404-0574 | Кнопки монтажные ГОСТ Р 51177-2017 | 1000 шт. | 0.0936 | 501 | 46.89
272.3.7 | 261-201-0351 | Лак битумный БТ-123 ГОСТ Р 52165-2003 | кг | 12.96 | 1293 | 16757.28
272.3.8 | 261-107-0961 | Бирки маркировочные | 100 шт. | 0.0045 | 1438 | 6.47
273 | 243-303-0407 РСНБ РК 2022 | кабель для подключения звуковой настенной колонки SHP 2х0,75 мм(акустический) | м | 200 | 186 | 37200
274 | 243-304-0217 РСНБ РК 2022 | Кабель сетевой U/UTP 5е /нг(А)-HF 4р 305m/внутри здания и до кабинета КРОС | м | 200 | 508 | 101600
275 | 1310-0302-0302 РСНБ РК 2022 Кзтр и Кэм=1,06 | Линии соединительные с АТС. Настройка | линия | 1 | 3943 | 3943
из них:
275.1 |  | затраты на труд рабочих |  |  | 3943 | 3943
|  | в том числе оплата труда рабочих |  |  | 2168 | 2168
275.1.1 | 007-0150 | Затраты труда рабочих (средний разряд работы 5). Работы по монтажу оборудования | чел.-ч | 0.6678 | 5904 | 3942.69
276 | 1310-0302-0304 РСНБ РК 2022 Кзтр и Кэм=1,06 | Линии соединительные, служебные и сигнальные между рабочими местами и переговорными пунктами. Настройка | линия | 1 | 1314 | 1314
из них:
276.1 |  | затраты на труд рабочих |  |  | 1314 | 1314
|  | в том числе оплата труда рабочих |  |  | 723 | 723
276.1.1 | 007-0150 | Затраты труда рабочих (средний разряд работы 5). Работы по монтажу оборудования | чел.-ч | 0.2226 | 5904 | 1314.23
| Раздел 5. | Ограждение,ворота с калиткой |  |  |  | 6254284
из них:
|  | затраты на труд рабочих | тенге |  |  | 986586
|  | в том числе оплата труда рабочих | тенге |  |  | 491320
|  | машины и механизмы | тенге |  |  | 121814
|  | в том числе оплата труда машинистов | тенге |  |  | 22123
|  | материалы, изделия и конструкции | тенге |  |  | 3560894
|  | оборудование | тенге |  |  | 1584990
|  | нормативная трудоемкость | чел.-ч | 215
Ограждение
277 | 6104-0801-0212 ЕСЦ РСНБ РК 2024 | Демонтаж ограды металлической из сетчатых панелей, высота до 2,2 м по железобетонным столбам без цоколя | м | 20 | 5788 | 115760
из них:
277.1 |  | затраты на труд рабочих |  |  | 5189 | 103780
|  | в том числе оплата труда рабочих |  |  | 2583 | 51660
277.1.1 | 002-0139 | Затраты труда рабочих (средний разряд работы 3,9). Работы по устройству несущих и ограждающих конструкций | чел.-ч | 19.31 | 5374 | 103771.94
277.2 |  | машины и механизмы |  |  | 75 | 1500
277.2.1 | 315-201-0101 | Агрегаты сварочные передвижные с бензиновым двигателем, с номинальным сварочным током 250-400 А | маш.-ч | 1.1416 | 1273 | 1453.21
277.2.2 | 326-101-1001 | Ямокопатели | маш.-ч | 0.078624 | 417 | 32.79
277.3 |  | материалы, изделия и конструкции |  |  | 524 | 10480
277.3.1 | 212-101-0301 | Бетон тяжелый класса В7,5 ГОСТ 7473-2010 без добавок | м3 | 0.138 | 49936 | 6891.17
277.3.2 | 212-401-0104 | Раствор кладочный цементный ГОСТ 28013-98 марки М100 | м3 | 0.0009 | 48859 | 43.97
277.3.3 | 214-209-0106 | Проволока стальная термически обработанная, без покрытия ГОСТ 3282-74 диаметром 1,6 мм | кг | 0.2 | 517 | 103.4
277.3.4 | 222-509-1006 | Закладные детали и детали крепления ГОСТ 23118-2012 массой не более 50 кг с преобладанием профильного проката, с отверстиями и без отверстий, соединяемые на сварке | т | 0.0002 | 1194590 | 238.92
277.3.5 | 217-301-0207 | Электрод типа Э38, Э42, Э46, Э50 ГОСТ 9467-75, марки АНО-6 диаметром 6 мм | кг | 1.2 | 2669 | 3202.8
278 | 1109-0501-0102 РСНБ РК 2024 Кзтр и Кэм=1,08 | Монтаж стоек из труб д.89х4 мм ,длиной 3,1 | т конструкций | 0.26034 | 235605 | 61337
из них:
278.1 |  | затраты на труд рабочих |  |  | 229798 | 59825
|  | в том числе оплата труда рабочих |  |  | 114396 | 29782
278.1.1 | 002-0130 | Затраты труда рабочих (средний разряд работы 3). Работы по устройству несущих и ограждающих конструкций | чел.-ч | 13.1023 | 4566 | 59825.06
278.2 |  | машины и механизмы |  |  | 2569 | 669
278.2.1 | 315-103-0101 | Выпрямители сварочные однопостовые с номинальным сварочным током 315-500 А | маш.-ч | 0.49204 | 545 | 268.16
278.2.2 | 343-202-0101 | Машины шлифовальные электрические | маш.-ч | 0.11528 | 55 | 6.34
278.2.3 | 314-502-0304 | Лебедки электрические тяговым усилием свыше 19,62 до 31,39 кН (3,2 т) | маш.-ч | 2.553 | 130 | 331.89
278.2.4 | 315-103-0701 | Электрические печи для сушки сварочных материалов с регулированием температуры в пределах 80-500°С | маш.-ч | 0.039363 | 311 | 12.24
278.2.5 | 315-202-0501 | Аппарат для газовой сварки и резки | маш.-ч | 0.52297 | 96 | 50.2
278.3 |  | материалы, изделия и конструкции |  |  | 3238 | 843
278.3.1 | 217-605-0101 | Кислород технический газообразный ГОСТ 5583-78 | м3 | 0.39051 | 555 | 216.73
278.3.2 | 217-605-0104 | Пропан-бутан, смесь техническая ГОСТ Р 52087-2018 | кг | 0.11715 | 251 | 29.41
278.3.3 | 261-107-0576 | Электроды, d=4 мм, Э46 ГОСТ 9466-75 | т | 0.0003645 | 289955 | 105.68
278.3.4 | 236-104-0103 | Растворитель Р-4 ГОСТ 7827-74 | т | 0.0001562 | 963660 | 150.53
278.3.5 | 214-209-0802 | Проволока сварочная легированная марки СВ-10НМА с неомедненной поверхностью ГОСТ 2246-70 диаметром 4 мм | кг | 0.0078101 | 2146 | 16.76
278.3.6 | 214-203-0103 | Швеллер горячекатаный с внутренним уклоном граней полок из углеродистой стали ГОСТ 8240-97 № 22У-40У | т | 0.0005051 | 567200 | 286.47
278.3.7 | 217-108-0101 | Гвоздь ГОСТ 283-75 строительный | кг | 0.0026034 | 861 | 2.24
278.3.8 | 218-103-0207 | Канаты пеньковые пропитанные ГОСТ 30055-93 | т | 2.6e-05 | 1352536 | 35.21
279 | 241-102-0162 РСНБ РК 2022 | Труба стальная электросварная прямошовная диаметром от 15 до 114 мм ГОСТ 10705-80 размерами 89х4,0 мм | м | 31 | 2911 | 90241
280 | 1109-0602-0102 РСНБ РК 2024 Кзтр и Кэм=1,08 | Изготовление секции ограждения. Электродуговая сварка при монтаже | т конструкций | 0.36631 | 141079 | 51679
из них:
280.1 |  | затраты на труд рабочих |  |  | 90933 | 33310
|  | в том числе оплата труда рабочих |  |  | 45267 | 16582
280.1.1 | 002-0130 | Затраты труда рабочих (средний разряд работы 3). Работы по устройству несущих и ограждающих конструкций | чел.-ч | 7.2952 | 4566 | 33309.78
280.2 |  | машины и механизмы |  |  | 31701 | 11613
|  | в том числе оплата труда машинистов |  |  | 7190 | 2634
280.2.1 | 315-201-0701 | Автоматы сварочные номинальным сварочным током 450-1250 А | маш.-ч | 2.6625 | 2152 | 5729.7
280.2.2 | 343-202-0101 | Машины шлифовальные электрические | маш.-ч | 0.72714 | 55 | 39.99
280.2.3 | 341-304-0101 | Пресс-ножницы комбинированные | маш.-ч | 0.97005 | 6023 | 5842.63
|  | в т.ч. затраты труда машинистов, экипаж 1 чел. | чел.-ч | 0.97005 | 2715 | 2633.69
280.3 |  | материалы, изделия и конструкции |  |  | 18445 | 6756
280.3.1 | 217-301-0105 | Электрод типа Э38, Э42, Э46, Э50 ГОСТ 9467-75, марки АНО-4 диаметром 4 мм | кг | 2.9635 | 2280 | 6756.7
281 | 214-201-0102 РСНБ РК 2022 | Уголок стальной горячекатаный равнополочный из углеродистой стали ГОСТ 535-2005 ширина полки от 40 до 125 мм, толщиной от 2 до 16 мм | т | 0.25132 | 377036 | 94757
282 | 214-209-0202 РСНБ РК 2022 | Проволока стальная термически обработанная, оцинкованная ГОСТ 3282-74 диаметром 0,8 мм | кг | 31.4496 | 1015 | 31921
283 | 214-403-0102 РСНБ РК 2022 | Сетка арматурная сварная из арматурной стали А-I (А240) и А-II (А300), диаметром от 6 до 16 мм ГОСТ 23279-2012 | т | 0.03145 | 452986 | 14246
284 | 261-102-0247 РСНБ РК 2022 | Сетка тканая с квадратными ячейками группы 2 оцинкованная из низкоуглеродистой проволоки ГОСТ 3826-82 | м2 | 56.8 | 2289 | 130015
285 | 6104-0801-0212 ЕСЦ РСНБ РК 2024 | Установка ограды металлической из сетчатых панелей, высота до 2,2 м по железобетонным столбам без цоколя | м | 20 | 9801 | 196020
из них:
285.1 |  | затраты на труд рабочих |  |  | 8648 | 172960
|  | в том числе оплата труда рабочих |  |  | 4305 | 86100
285.1.1 | 002-0139 | Затраты труда рабочих (средний разряд работы 3,9). Работы по устройству несущих и ограждающих конструкций | чел.-ч | 32.184 | 5374 | 172956.82
285.2 |  | машины и механизмы |  |  | 106 | 2120
285.2.1 | 315-201-0101 | Агрегаты сварочные передвижные с бензиновым двигателем, с номинальным сварочным током 250-400 А | маш.-ч | 1.6308 | 1273 | 2076.01
285.2.2 | 326-101-1001 | Ямокопатели | маш.-ч | 0.11232 | 417 | 46.84
285.3 |  | материалы, изделия и конструкции |  |  | 1047 | 20940
285.3.1 | 212-101-0301 | Бетон тяжелый класса В7,5 ГОСТ 7473-2010 без добавок | м3 | 0.276 | 49936 | 13782.34
285.3.2 | 212-401-0104 | Раствор кладочный цементный ГОСТ 28013-98 марки М100 | м3 | 0.0018 | 48859 | 87.95
285.3.3 | 214-209-0106 | Проволока стальная термически обработанная, без покрытия ГОСТ 3282-74 диаметром 1,6 мм | кг | 0.4 | 517 | 206.8
285.3.4 | 222-509-1006 | Закладные детали и детали крепления ГОСТ 23118-2012 массой не более 50 кг с преобладанием профильного проката, с отверстиями и без отверстий, соединяемые на сварке | т | 0.0004 | 1194590 | 477.84
285.3.5 | 217-301-0207 | Электрод типа Э38, Э42, Э46, Э50 ГОСТ 9467-75, марки АНО-6 диаметром 6 мм | кг | 2.4 | 2669 | 6405.6
286 | 6111-0501-0205 ЕСЦ РСНБ РК 2024 | Огрунтовка поверхности металлической грунтовкой за 1 раз ГФ-021 | м2 | 13 | 263 | 3419
из них:
286.1 |  | затраты на труд рабочих |  |  | 188 | 2444
|  | в том числе оплата труда рабочих |  |  | 95 | 1235
286.1.1 | 003-0147 | Затраты труда рабочих (средний разряд работы 4,7). Работы отделочные и изоляционные | чел.-ч | 0.3991 | 6135 | 2448.48
286.2 |  | машины и механизмы |  |  | 3 | 39
286.2.1 | 314-502-0301 | Лебедки электрические тяговым усилием до 5,79 кН (0,59 т) | маш.-ч | 0.001352 | 38 | 0.05
286.2.2 | 314-503-0601 | Автопогрузчики, грузоподъёмность 5 т | маш.-ч | 0.001352 | 11516 | 15.57
|  | в т.ч. затраты труда машинистов, экипаж 1 чел. | чел.-ч | 0.001352 | 2715 | 3.67
286.2.3 | 313-402-0101 | Агрегаты окрасочные высокого давления для окраски поверхностей конструкций, 1 кВт | маш.-ч | 0.15142 | 202 | 30.59
286.3 |  | материалы, изделия и конструкции |  |  | 72 | 936
286.3.1 | 261-107-0397 | Ксилол нефтяной марки А ГОСТ 9410-78 | т | 0.000195 | 380806 | 74.26
286.3.2 | 236-101-0107 | Грунтовка глифталевая ГФ-021 СТ РК ГОСТ Р 51693-2003 | т | 0.00117 | 736075 | 861.21
287 | 6111-0501-0505 ЕСЦ РСНБ РК 2024 | Окраска поверхности металлической огрунтованной эмалями ПФ-115 | м2 | 13 | 121 | 1573
из них:
287.1 |  | затраты на труд рабочих |  |  | 110 | 1430
|  | в том числе оплата труда рабочих |  |  | 55 | 715
287.1.1 | 003-0135 | Затраты труда рабочих (средний разряд работы 3,5). Работы отделочные и изоляционные | чел.-ч | 0.2886 | 4968 | 1433.76
287.2 |  | машины и механизмы |  |  | 2 | 26
287.2.1 | 314-502-0301 | Лебедки электрические тяговым усилием до 5,79 кН (0,59 т) | маш.-ч | 0.001352 | 38 | 0.05
287.2.2 | 314-503-0601 | Автопогрузчики, грузоподъёмность 5 т | маш.-ч | 0.001352 | 11516 | 15.57
|  | в т.ч. затраты труда машинистов, экипаж 1 чел. | чел.-ч | 0.001352 | 2715 | 3.67
287.2.3 | 313-402-0101 | Агрегаты окрасочные высокого давления для окраски поверхностей конструкций, 1 кВт | маш.-ч | 0.08788 | 202 | 17.75
287.3 |  | материалы, изделия и конструкции |  |  | 9 | 117
287.3.1 | 236-104-0102 | Уайт-спирит ГОСТ 3134-78 | т | 0.000182 | 630815 | 114.81
288 | 236-203-0401 РСНБ РК 2022 | Нитроэмаль ГОСТ 6631-74 НЦ-132 | кг | 23.4 | 1277 | 29882
Ворота В1
289 | 1109-0108-0301 РСНБ РК 2024 Кзтр и Кэм=1,08 | Ворота с калиткой без механизмов открывания.Калитки 3 шт. Монтаж. Разборка (демонтаж) металлических конструкций, применен коэффициент к затратам труда - 0,6, к времени эксплуатации машин - 0,7, к расходу материалов - 0,5 | т конструкций | 0.03 | 306507 | 9195
из них:
289.1 |  | затраты на труд рабочих |  |  | 258168 | 7745
|  | в том числе оплата труда рабочих |  |  | 128503 | 3855
289.1.1 | 002-0143 | Затраты труда рабочих (средний разряд работы 4,3). Работы по устройству несущих и ограждающих конструкций | чел.-ч | 1.3414 | 5774 | 7745.01
289.2 |  | машины и механизмы |  |  | 8838 | 265
289.2.1 | 315-103-0101 | Выпрямители сварочные однопостовые с номинальным сварочным током 315-500 А | маш.-ч | 0.43416 | 545 | 236.62
289.2.2 | 314-501-0105 | Домкраты гидравлические грузоподъёмностью свыше 63 до 100 т | маш.-ч | 0.002916 | 33 | 0.1
289.2.3 | 343-302-0201 | Дрели электрические | маш.-ч | 0.005832 | 20 | 0.12
289.2.4 | 314-502-0301 | Лебедки электрические тяговым усилием до 5,79 кН (0,59 т) | маш.-ч | 0.011016 | 38 | 0.42
289.2.5 | 343-202-0101 | Машины шлифовальные электрические | маш.-ч | 0.005508 | 55 | 0.3
289.2.6 | 314-502-0304 | Лебедки электрические тяговым усилием свыше 19,62 до 31,39 кН (3,2 т) | маш.-ч | 0.002916 | 130 | 0.38
289.2.7 | 315-103-0701 | Электрические печи для сушки сварочных материалов с регулированием температуры в пределах 80-500°С | маш.-ч | 0.065124 | 311 | 20.25
289.2.8 | 315-202-0501 | Аппарат для газовой сварки и резки | маш.-ч | 0.072576 | 96 | 6.97
289.3 |  | материалы, изделия и конструкции |  |  | 39501 | 1185
289.3.1 | 214-214-0108 | Канат стальной двойной свивки типа ТК конструкции 6х37(1+6+12+18)+1 о.с., оцинкованный, из проволоки марки В, маркировочная группа 1770 Н/мм2, диаметром 5 мм | 10 м | 0.000561 | 10602 | 5.95
289.3.2 | 222-525-0102 | Отдельные конструктивные элементы зданий и сооружений с преобладанием горячекатаных профилей средняя масса сборочной единицы от 0,1 до 0,5 т | т | 0.00078 | 1121754 | 874.97
289.3.3 | 215-202-0501 | Брусок обрезной хвойных пород длиной от 4 м до 6,5 м, шириной от 75 мм до 150 мм, толщиной от 40 мм до 75 мм ГОСТ 8486-86 сорт 1 | м3 | 3.09e-05 | 120707 | 3.73
289.3.4 | 217-605-0101 | Кислород технический газообразный ГОСТ 5583-78 | м3 | 0.0585 | 555 | 32.47
289.3.5 | 217-605-0104 | Пропан-бутан, смесь техническая ГОСТ Р 52087-2018 | кг | 0.0177 | 251 | 4.44
289.3.6 | 261-107-0576 | Электроды, d=4 мм, Э46 ГОСТ 9466-75 | т | 0.00069 | 289955 | 200.07
289.3.7 | 236-101-0107 | Грунтовка глифталевая ГФ-021 СТ РК ГОСТ Р 51693-2003 | т | 9.3e-06 | 736075 | 6.85
289.3.8 | 236-104-0103 | Растворитель Р-4 ГОСТ 7827-74 | т | 1.8e-05 | 963660 | 17.35
289.3.9 | 214-209-0802 | Проволока сварочная легированная марки СВ-10НМА с неомедненной поверхностью ГОСТ 2246-70 диаметром 4 мм | кг | 0.0009 | 2146 | 1.93
289.3.10 | 214-203-0103 | Швеллер горячекатаный с внутренним уклоном граней полок из углеродистой стали ГОСТ 8240-97 № 22У-40У | т | 5.82e-05 | 567200 | 33.01
289.3.11 | 217-108-0101 | Гвоздь ГОСТ 283-75 строительный | кг | 0.0003 | 861 | 0.26
289.3.12 | 218-103-0207 | Канаты пеньковые пропитанные ГОСТ 30055-93 | т | 3e-06 | 1352536 | 4.06
290 | 6101-0201-0201 ЕСЦ РСНБ РК 2024 | Разработка грунта 1 группы вручную в траншеях глубиной до 2 м без креплений с откосами | м3 | 0.26 | 5811 | 1511
из них:
290.1 |  | затраты на труд рабочих |  |  | 5811 | 1511
|  | в том числе оплата труда рабочих |  |  | 2799 | 728
290.1.1 | 001-0128 | Затраты труда рабочих (средний разряд работы 2,8). Работы по разработке грунта и устройству земляных конструкций | чел.-ч | 0.33134 | 4560 | 1510.93
291 | 1106-0301-0101 РСНБ РК 2024 Кзтр и Кэм=1,08 | Устройство бетонной подготовки | м3 | 0.26 | 10000 | 2600
из них:
291.1 |  | затраты на труд рабочих |  |  | 5571 | 1448
|  | в том числе оплата труда рабочих |  |  | 2773 | 721
291.1.1 | 002-0120 | Затраты труда рабочих (средний разряд работы 2). Работы по устройству несущих и ограждающих конструкций | чел.-ч | 0.37908 | 3821 | 1448.46
291.2 |  | машины и механизмы |  |  | 2677 | 696
|  | в том числе оплата труда машинистов |  |  | 528 | 137
291.2.1 | 314-101-0103 | Краны башенные максимальной грузоподъёмностью 8 т, высота подъема до 41,5 м, максимальный вылет стрелы до 55 м | маш.-ч | 0.050544 | 13695 | 692.2
|  | в т.ч. затраты труда машинистов, экипаж 1 чел. | чел.-ч | 0.050544 | 2715 | 137.23
291.2.2 | 313-302-0202 | Вибратор поверхностный | маш.-ч | 0.13478 | 29 | 3.91
291.3 |  | материалы, изделия и конструкции |  |  | 1752 | 456
291.3.1 | 217-603-0104 | Вода техническая | м3 | 0.00052 | 36 | 0.02
291.3.2 | 218-103-0206 | Ткань мешочная ГОСТ 30090-93 | 10 м2 | 0.065 | 7006 | 455.39
292 | 212-101-2302 РСНБ РК 2022 | Бетон тяжелый класса В25, сульфатостойкий ГОСТ 7473-2010 F150, W6 | м3 | 0.2652 | 55948 | 14837
293 | 1109-0602-0103 РСНБ РК 2024 Кзтр и Кэм=1,08 | Изготовление ворот. Сборка с помощью крана на автомобильном ходу с монтажом | т конструкций | 0.2813 | 307817 | 86588
из них:
293.1 |  | затраты на труд рабочих |  |  | 220034 | 61895
|  | в том числе оплата труда рабочих |  |  | 109535 | 30812
293.1.1 | 002-0130 | Затраты труда рабочих (средний разряд работы 3). Работы по устройству несущих и ограждающих конструкций | чел.-ч | 13.5556 | 4566 | 61895.04
293.2 |  | машины и механизмы |  |  | 68836 | 19363
|  | в том числе оплата труда машинистов |  |  | 11356 | 3194
293.2.1 | 315-201-0701 | Автоматы сварочные номинальным сварочным током 450-1250 А | маш.-ч | 5.6902 | 2152 | 12245.33
293.2.2 | 343-202-0101 | Машины шлифовальные электрические | маш.-ч | 0.56902 | 55 | 31.3
293.2.3 | 341-304-0101 | Пресс-ножницы комбинированные | маш.-ч | 1.1766 | 6023 | 7086.81
|  | в т.ч. затраты труда машинистов, экипаж 1 чел. | чел.-ч | 1.1766 | 2715 | 3194.54
293.3 |  | материалы, изделия и конструкции |  |  | 18947 | 5330
293.3.1 | 217-301-0105 | Электрод типа Э38, Э42, Э46, Э50 ГОСТ 9467-75, марки АНО-4 диаметром 4 мм | кг | 2.3376 | 2280 | 5329.7
294 | 214-203-0202 РСНБ РК 2022 | Швеллер горячекатаный с параллельными гранями полок из углеродистой стали ГОСТ 8240-97 № 12П-20П | т | 0.103 | 425731 | 43850
295 | 214-201-0102 РСНБ РК 2022 | Уголок стальной горячекатаный равнополочный из углеродистой стали ГОСТ 535-2005 ширина полки от 40 до 125 мм, толщиной от 2 до 16 мм | т | 0.1132 | 377036 | 42680
296 | 261-102-0247 РСНБ РК 2022 | Сетка тканая с квадратными ячейками группы 2 оцинкованная из низкоуглеродистой проволоки ГОСТ 3826-82 | м2 | 26.9 | 2289 | 61574
297 | 6111-0501-0205 ЕСЦ РСНБ РК 2024 К=2 | Огрунтовка поверхности металлической грунтовкой за 2 раза ГФ-021 | м2 | 36 | 526 | 18936
из них:
297.1 |  | затраты на труд рабочих |  |  | 376 | 13536
|  | в том числе оплата труда рабочих |  |  | 190 | 6840
297.1.1 | 003-0147 | Затраты труда рабочих (средний разряд работы 4,7). Работы отделочные и изоляционные | чел.-ч | 2.2104 | 6135 | 13560.8
297.2 |  | машины и механизмы |  |  | 7 | 252
|  | в том числе оплата труда машинистов |  |  | 1 | 36
297.2.1 | 314-502-0301 | Лебедки электрические тяговым усилием до 5,79 кН (0,59 т) | маш.-ч | 0.007488 | 38 | 0.28
297.2.2 | 314-503-0601 | Автопогрузчики, грузоподъёмность 5 т | маш.-ч | 0.007488 | 11516 | 86.23
|  | в т.ч. затраты труда машинистов, экипаж 1 чел. | чел.-ч | 0.007488 | 2715 | 20.33
297.2.3 | 313-402-0101 | Агрегаты окрасочные высокого давления для окраски поверхностей конструкций, 1 кВт | маш.-ч | 0.83866 | 202 | 169.41
297.3 |  | материалы, изделия и конструкции |  |  | 143 | 5148
297.3.1 | 261-107-0397 | Ксилол нефтяной марки А ГОСТ 9410-78 | т | 0.00108 | 380806 | 411.27
297.3.2 | 236-101-0107 | Грунтовка глифталевая ГФ-021 СТ РК ГОСТ Р 51693-2003 | т | 0.00648 | 736075 | 4769.77
298 | 6111-0501-0505 ЕСЦ РСНБ РК 2024 К=2 | Окраска поверхности металлической огрунтованной эмалями ПФ-115 за 2 раза | м2 | 36 | 243 | 8748
из них:
298.1 |  | затраты на труд рабочих |  |  | 220 | 7920
|  | в том числе оплата труда рабочих |  |  | 110 | 3960
298.1.1 | 003-0135 | Затраты труда рабочих (средний разряд работы 3,5). Работы отделочные и изоляционные | чел.-ч | 1.5948 | 4968 | 7922.97
298.2 |  | машины и механизмы |  |  | 5 | 180
|  | в том числе оплата труда машинистов |  |  | 1 | 36
298.2.1 | 314-502-0301 | Лебедки электрические тяговым усилием до 5,79 кН (0,59 т) | маш.-ч | 0.007488 | 38 | 0.28
298.2.2 | 314-503-0601 | Автопогрузчики, грузоподъёмность 5 т | маш.-ч | 0.007488 | 11516 | 86.23
|  | в т.ч. затраты труда машинистов, экипаж 1 чел. | чел.-ч | 0.007488 | 2715 | 20.33
298.2.3 | 313-402-0101 | Агрегаты окрасочные высокого давления для окраски поверхностей конструкций, 1 кВт | маш.-ч | 0.48672 | 202 | 98.32
298.3 |  | материалы, изделия и конструкции |  |  | 18 | 648
298.3.1 | 236-104-0102 | Уайт-спирит ГОСТ 3134-78 | т | 0.001008 | 630815 | 635.86
299 | 236-203-0401 РСНБ РК 2022 | Нитроэмаль ГОСТ 6631-74 НЦ-132 | кг | 64.8 | 1277 | 82750
Калитка К1
300 | 1109-0602-0103 РСНБ РК 2024 Кзтр и Кэм=1,08 | Калитка.Ограждения защитные оборудования. Демонтаж | т конструкций | 0.04 | 189678 | 7587
из них:
300.1 |  | затраты на труд рабочих |  |  | 132020 | 5281
|  | в том числе оплата труда рабочих |  |  | 65721 | 2629
300.1.1 | 002-0130 | Затраты труда рабочих (средний разряд работы 3). Работы по устройству несущих и ограждающих конструкций | чел.-ч | 1.1566 | 4566 | 5280.82
300.2 |  | машины и механизмы |  |  | 48185 | 1927
|  | в том числе оплата труда машинистов |  |  | 7949 | 318
300.2.1 | 315-201-0701 | Автоматы сварочные номинальным сварочным током 450-1250 А | маш.-ч | 0.5664 | 2152 | 1218.88
300.2.2 | 343-202-0101 | Машины шлифовальные электрические | маш.-ч | 0.05664 | 55 | 3.12
300.2.3 | 341-304-0101 | Пресс-ножницы комбинированные | маш.-ч | 0.11712 | 6023 | 705.41
|  | в т.ч. затраты труда машинистов, экипаж 1 чел. | чел.-ч | 0.11712 | 2715 | 317.98
300.3 |  | материалы, изделия и конструкции |  |  | 9473 | 379
300.3.1 | 217-301-0105 | Электрод типа Э38, Э42, Э46, Э50 ГОСТ 9467-75, марки АНО-4 диаметром 4 мм | кг | 0.1662 | 2280 | 378.94
301 | 6101-0201-0201 ЕСЦ РСНБ РК 2024 | Разработка грунта 1 группы вручную в траншеях глубиной до 2 м без креплений с откосами | м3 | 0.19 | 5811 | 1104
из них:
301.1 |  | затраты на труд рабочих |  |  | 5811 | 1104
|  | в том числе оплата труда рабочих |  |  | 2799 | 532
301.1.1 | 001-0128 | Затраты труда рабочих (средний разряд работы 2,8). Работы по разработке грунта и устройству земляных конструкций | чел.-ч | 0.24214 | 4560 | 1104.14
302 | 1106-0301-0101 РСНБ РК 2024 Кзтр и Кэм=1,08 | Устройство бетонной подготовки | м3 | 0.19 | 10000 | 1900
из них:
302.1 |  | затраты на труд рабочих |  |  | 5571 | 1058
|  | в том числе оплата труда рабочих |  |  | 2773 | 527
302.1.1 | 002-0120 | Затраты труда рабочих (средний разряд работы 2). Работы по устройству несущих и ограждающих конструкций | чел.-ч | 0.27702 | 3821 | 1058.49
302.2 |  | машины и механизмы |  |  | 2677 | 508
|  | в том числе оплата труда машинистов |  |  | 528 | 100
302.2.1 | 314-101-0103 | Краны башенные максимальной грузоподъёмностью 8 т, высота подъема до 41,5 м, максимальный вылет стрелы до 55 м | маш.-ч | 0.036936 | 13695 | 505.84
|  | в т.ч. затраты труда машинистов, экипаж 1 чел. | чел.-ч | 0.036936 | 2715 | 100.28
302.2.2 | 313-302-0202 | Вибратор поверхностный | маш.-ч | 0.098496 | 29 | 2.86
302.3 |  | материалы, изделия и конструкции |  |  | 1752 | 334
302.3.1 | 217-603-0104 | Вода техническая | м3 | 0.00038 | 36 | 0.01
302.3.2 | 218-103-0206 | Ткань мешочная ГОСТ 30090-93 | 10 м2 | 0.0475 | 7006 | 332.79
303 | 212-101-2302 РСНБ РК 2022 | Бетон тяжелый класса В25, сульфатостойкий ГОСТ 7473-2010 F150, W6 | м3 | 0.1938 | 55948 | 10843
304 | 1109-0602-0103 РСНБ РК 2024 Кзтр и Кэм=1,08 | Ограждения защитные оборудования. Монтаж | т конструкций | 0.14802 | 307817 | 45564
из них:
304.1 |  | затраты на труд рабочих |  |  | 220034 | 32570
|  | в том числе оплата труда рабочих |  |  | 109535 | 16214
304.1.1 | 002-0130 | Затраты труда рабочих (средний разряд работы 3). Работы по устройству несущих и ограждающих конструкций | чел.-ч | 7.1332 | 4566 | 32570.27
304.2 |  | машины и механизмы |  |  | 68836 | 10189
|  | в том числе оплата труда машинистов |  |  | 11356 | 1681
304.2.1 | 315-201-0701 | Автоматы сварочные номинальным сварочным током 450-1250 А | маш.-ч | 2.9943 | 2152 | 6443.71
304.2.2 | 343-202-0101 | Машины шлифовальные электрические | маш.-ч | 0.29943 | 55 | 16.47
304.2.3 | 341-304-0101 | Пресс-ножницы комбинированные | маш.-ч | 0.61916 | 6023 | 3729.2
|  | в т.ч. затраты труда машинистов, экипаж 1 чел. | чел.-ч | 0.61916 | 2715 | 1681.02
304.3 |  | материалы, изделия и конструкции |  |  | 18947 | 2805
304.3.1 | 217-301-0105 | Электрод типа Э38, Э42, Э46, Э50 ГОСТ 9467-75, марки АНО-4 диаметром 4 мм | кг | 1.2301 | 2280 | 2804.58
305 | 214-203-0202 РСНБ РК 2022 | Швеллер горячекатаный с параллельными гранями полок из углеродистой стали ГОСТ 8240-97 № 12П-20П | т | 0.0738 | 425731 | 31419
306 | 214-201-0102 РСНБ РК 2022 | Уголок стальной горячекатаный равнополочный из углеродистой стали ГОСТ 535-2005 ширина полки от 40 до 125 мм, толщиной от 2 до 16 мм | т | 0.0568 | 377036 | 21416
307 | 261-102-0247 РСНБ РК 2022 | Сетка тканая с квадратными ячейками группы 2 оцинкованная из низкоуглеродистой проволоки ГОСТ 3826-82 | м2 | 7.2 | 2289 | 16481
308 | 6111-0501-0205 ЕСЦ РСНБ РК 2024 ) К=2 | Огрунтовка поверхности металлической грунтовкой за 2 раза ГФ-021 | м2 | 3 | 526 | 1578
из них:
308.1 |  | затраты на труд рабочих |  |  | 376 | 1128
|  | в том числе оплата труда рабочих |  |  | 190 | 570
308.1.1 | 003-0147 | Затраты труда рабочих (средний разряд работы 4,7). Работы отделочные и изоляционные | чел.-ч | 0.1842 | 6135 | 1130.07
308.2 |  | машины и механизмы |  |  | 7 | 21
|  | в том числе оплата труда машинистов |  |  | 1 | 3
308.2.1 | 314-502-0301 | Лебедки электрические тяговым усилием до 5,79 кН (0,59 т) | маш.-ч | 0.000624 | 38 | 0.02
308.2.2 | 314-503-0601 | Автопогрузчики, грузоподъёмность 5 т | маш.-ч | 0.000624 | 11516 | 7.19
|  | в т.ч. затраты труда машинистов, экипаж 1 чел. | чел.-ч | 0.000624 | 2715 | 1.69
308.2.3 | 313-402-0101 | Агрегаты окрасочные высокого давления для окраски поверхностей конструкций, 1 кВт | маш.-ч | 0.069888 | 202 | 14.12
308.3 |  | материалы, изделия и конструкции |  |  | 143 | 429
308.3.1 | 261-107-0397 | Ксилол нефтяной марки А ГОСТ 9410-78 | т | 9e-05 | 380806 | 34.27
308.3.2 | 236-101-0107 | Грунтовка глифталевая ГФ-021 СТ РК ГОСТ Р 51693-2003 | т | 0.00054 | 736075 | 397.48
309 | 6111-0501-0505 ЕСЦ РСНБ РК 2024 К=2 | Окраска поверхности металлической огрунтованной эмалями ПФ-115 | м2 | 3 | 243 | 729
из них:
309.1 |  | затраты на труд рабочих |  |  | 220 | 660
|  | в том числе оплата труда рабочих |  |  | 110 | 330
309.1.1 | 003-0135 | Затраты труда рабочих (средний разряд работы 3,5). Работы отделочные и изоляционные | чел.-ч | 0.1329 | 4968 | 660.25
309.2 |  | машины и механизмы |  |  | 5 | 15
|  | в том числе оплата труда машинистов |  |  | 1 | 3
309.2.1 | 314-502-0301 | Лебедки электрические тяговым усилием до 5,79 кН (0,59 т) | маш.-ч | 0.000624 | 38 | 0.02
309.2.2 | 314-503-0601 | Автопогрузчики, грузоподъёмность 5 т | маш.-ч | 0.000624 | 11516 | 7.19
|  | в т.ч. затраты труда машинистов, экипаж 1 чел. | чел.-ч | 0.000624 | 2715 | 1.69
309.2.3 | 313-402-0101 | Агрегаты окрасочные высокого давления для окраски поверхностей конструкций, 1 кВт | маш.-ч | 0.04056 | 202 | 8.19
309.3 |  | материалы, изделия и конструкции |  |  | 18 | 54
309.3.1 | 236-104-0102 | Уайт-спирит ГОСТ 3134-78 | т | 8.4e-05 | 630815 | 52.99
310 | 236-203-0401 РСНБ РК 2022 | Нитроэмаль ГОСТ 6631-74 НЦ-132 | кг | 5.4 | 1277 | 6896
Изготовление и монтаж откатных ворот с приводом для автоматизации откатных ворот мощ. 250Втс сигнальной лампа 24В с антенной"Doorhan" размерами 1600х8000мм
311 | 6101-0201-0201 ЕСЦ РСНБ РК 2024 | Разработка грунта 1 группы вручную в траншеях глубиной до 2 м без креплений с откосами | м3 | 1.75 | 5811 | 10169
из них:
311.1 |  | затраты на труд рабочих |  |  | 5811 | 10169
|  | в том числе оплата труда рабочих |  |  | 2799 | 4898
311.1.1 | 001-0128 | Затраты труда рабочих (средний разряд работы 2,8). Работы по разработке грунта и устройству земляных конструкций | чел.-ч | 2.2302 | 4560 | 10169.71
312 | 1106-0301-0101 РСНБ РК 2024 Кзтр и Кэм=1,08 | Устройство бетонной подготовки | м3 | 1.75 | 10000 | 17500
из них:
312.1 |  | затраты на труд рабочих |  |  | 5571 | 9749
|  | в том числе оплата труда рабочих |  |  | 2773 | 4853
312.1.1 | 002-0120 | Затраты труда рабочих (средний разряд работы 2). Работы по устройству несущих и ограждающих конструкций | чел.-ч | 2.5515 | 3821 | 9749.28
312.2 |  | машины и механизмы |  |  | 2677 | 4685
|  | в том числе оплата труда машинистов |  |  | 528 | 924
312.2.1 | 314-101-0103 | Краны башенные максимальной грузоподъёмностью 8 т, высота подъема до 41,5 м, максимальный вылет стрелы до 55 м | маш.-ч | 0.3402 | 13695 | 4659.04
|  | в т.ч. затраты труда машинистов, экипаж 1 чел. | чел.-ч | 0.3402 | 2715 | 923.64
312.2.2 | 313-302-0202 | Вибратор поверхностный | маш.-ч | 0.9072 | 29 | 26.31
312.3 |  | материалы, изделия и конструкции |  |  | 1752 | 3066
312.3.1 | 217-603-0104 | Вода техническая | м3 | 0.0035 | 36 | 0.13
312.3.2 | 218-103-0206 | Ткань мешочная ГОСТ 30090-93 | 10 м2 | 0.4375 | 7006 | 3065.13
313 | 212-101-1814 РСНБ РК 2022 | Бетон тяжелый класса В10, сульфатостойкий ГОСТ 7473-2010 F150, W6 | м3 | 1.785 | 53489 | 95478
314 | 1109-0602-0103 РСНБ РК 2024 Кзтр и Кэм=1,08 | Ограждения защитные оборудования. Монтаж | т конструкций | 0.7186 | 307817 | 221197
из них:
314.1 |  | затраты на труд рабочих |  |  | 220034 | 158116
|  | в том числе оплата труда рабочих |  |  | 109535 | 78712
314.1.1 | 002-0130 | Затраты труда рабочих (средний разряд работы 3). Работы по устройству несущих и ограждающих конструкций | чел.-ч | 34.629 | 4566 | 158116.23
314.2 |  | машины и механизмы |  |  | 68836 | 49465
|  | в том числе оплата труда машинистов |  |  | 11356 | 8160
314.2.1 | 315-201-0701 | Автоматы сварочные номинальным сварочным током 450-1250 А | маш.-ч | 14.5361 | 2152 | 31281.75
314.2.2 | 343-202-0101 | Машины шлифовальные электрические | маш.-ч | 1.4536 | 55 | 79.95
314.2.3 | 341-304-0101 | Пресс-ножницы комбинированные | маш.-ч | 3.0058 | 6023 | 18103.87
|  | в т.ч. затраты труда машинистов, экипаж 1 чел. | чел.-ч | 3.0058 | 2715 | 8160.72
314.3 |  | материалы, изделия и конструкции |  |  | 18947 | 13616
314.3.1 | 217-301-0105 | Электрод типа Э38, Э42, Э46, Э50 ГОСТ 9467-75, марки АНО-4 диаметром 4 мм | кг | 5.9716 | 2280 | 13615.17
315 | 272-304-0201001 СпрСЦ 04.2025 | Ворота откатные размерами 6000х2100 мм, 3D панель (пруток 4 мм) с приводом Sliding 2100 /применительно/"Doorhan" Каретка малая с 5 роликами с регулировочными отверстиями овальной формы (DG 75/5);Накатной ролик (DER 75);Нижняя и верхняя ловушка (DH 75);Шина чёрная 6 метров (DC 75. );Верхний поддерживающий кронштейн с 4 роликами (DUHB.) | комплект | 1 | 729544 | 729544
316 | 214-205-0202 РСНБ РК 2022 | Труба стальная прямоугольная из углеродистой стали ГОСТ 13663-86 наружными размерами 60х40х3мм | т | 0.0862 | 374003 | 32239
317 | 214-205-0201 РСНБ РК 2022 | Труба стальная прямоугольная из углеродистой стали ГОСТ 13663-86 наружными размерами 40 х20х3мм | т | 0.039 | 385234 | 15024
318 | 214-206-0201 РСНБ РК 2022 | Закладные детали | т | 0.5 | 320160 | 160080
319 | 214-206-0401 РСНБ РК 2022 | Прокат стальной горячекатаный квадратный из углеродистой обыкновенной и низколегированной стали ГОСТ 535-2005 размерами от 6 мм х 6 мм до 10 мм х 10 мм | т | 0.06 | 454293 | 27258
320 | 214-105-0101 РСНБ РК 2022 | Прокат листовой оцинкованный углеродистый ГОСТ 14918-80 толщиной 0,4 мм | т | 0.0334 | 655791 | 21903
321 | 1127-0801-0107 РСНБ РК 2024 Кзтр и Кэм=1,08 | Ограждения из евроштакетника (двойной) Устройство | м | 20 | 17167 | 343340
из них:
321.1 |  | затраты на труд рабочих |  |  | 2573 | 51460
|  | в том числе оплата труда рабочих |  |  | 1259 | 25180
321.1.1 | 005-0133 | Затраты труда рабочих (средний разряд работы 3,3). Специальные строительные и монтажные работы по устройству линейных сооружений | чел.-ч | 10.468 | 4916 | 51460.69
321.2 |  | материалы, изделия и конструкции |  |  | 14594 | 291880
321.2.1 | 211-201-0501 | Щебень из плотных горных пород для строительных работ М800 СТ РК 1284-2004 фракция 5-10 мм | м3 | 0.164 | 12155 | 1993.42
321.2.2 | 222-525-0301 | Отдельные конструктивные элементы зданий и сооружений с преобладанием гнутосварных профилей и круглых труб средняя масса сборочной единицы до 0,1 т | т | 0.24 | 1183257 | 283981.68
321.2.3 | 217-101-0101 | Болт с гайкой и шайбой ГОСТ ISO 8992-2015 оцинкованный | кг | 5.4 | 1092 | 5896.8
322 | КП Интернет 2025г. | Евроштакетник | м | 20 | 587.97 | 11759
323 | 6112-0305-0102 ЕСЦ РСНБ РК 2024 | Покраска поверхности большой площадью, металлической (кроме кровель) масляным составом, количество покрасок за 2 раза | м2 | 11 | 586 | 6446
из них:
323.1 |  | затраты на труд рабочих |  |  | 553 | 6083
|  | в том числе оплата труда рабочих |  |  | 278 | 3058
323.1.1 | 003-0133 | Затраты труда рабочих (средний разряд работы 3,3). Работы отделочные и изоляционные | чел.-ч | 1.2694 | 4790 | 6080.43
323.2 |  | материалы, изделия и конструкции |  |  | 33 | 363
323.2.1 | 261-201-0371 | Олифа натуральная ГОСТ 32389-2013 | кг | 0.352 | 986 | 347.07
323.2.2 | 218-103-0201 | Ветошь | кг | 0.011 | 1103 | 12.13
324 | 236-202-1014 РСНБ РК 2022 | Краска масляная МА-15 ГОСТ 10503-71 | кг | 3.003 | 446 | 1339
325 | 6101-0201-0201 ЕСЦ РСНБ РК 2024 | Разработка грунта 1 группы вручную в траншеях глубиной до 2 м без креплений с откосами | м3 | 1 | 5811 | 5811
из них:
325.1 |  | затраты на труд рабочих |  |  | 5811 | 5811
|  | в том числе оплата труда рабочих |  |  | 2799 | 2799
325.1.1 | 001-0128 | Затраты труда рабочих (средний разряд работы 2,8). Работы по разработке грунта и устройству земляных конструкций | чел.-ч | 1.2744 | 4560 | 5811.26
326 | 6101-0206-0101 ЕСЦ РСНБ РК 2024 | Засыпка вручную траншей, пазух котлованов и ям в грунтах 2 группы | м3 | 1 | 3602 | 3602
из них:
326.1 |  | затраты на труд рабочих |  |  | 3602 | 3602
|  | в том числе оплата труда рабочих |  |  | 1735 | 1735
326.1.1 | 001-0117 | Затраты труда рабочих (средний разряд работы 1,7). Работы по разработке грунта и устройству земляных конструкций | чел.-ч | 0.9558 | 3769 | 3602.41
327 | 6401-0201-0201 ЕСЦ РСНБ РК 2024 | Устройство постели при одном кабеле в траншее | м | 30 | 355 | 10650
из них:
327.1 |  | затраты на труд рабочих |  |  | 355 | 10650
|  | в том числе оплата труда рабочих |  |  | 173 | 5190
327.1.1 | 004-0140 | Затраты труда рабочих (средний разряд работы 4). Работы по устройству внутренних и наружных инженерных систем | чел.-ч | 1.908 | 5576 | 10639.01
328 | 1308-0201-0901 РСНБ РК 2024 Кзтр и Кэм=1,06 | Прокладка кабеля до 35 кВ в проложенной трубе, блоке и коробе, масса 1 м до 1 кг | м кабеля | 30 | 946 | 28380
из них:
328.1 |  | затраты на труд рабочих |  |  | 591 | 17730
|  | в том числе оплата труда рабочих |  |  | 288 | 8640
328.1.1 | 004-0140 | Затраты труда рабочих (средний разряд работы 4). Работы по устройству внутренних и наружных инженерных систем | чел.-ч | 3.18 | 5576 | 17731.68
328.2 |  | машины и механизмы |  |  | 281 | 8430
|  | в том числе оплата труда машинистов |  |  | 72 | 2160
328.2.1 | 314-502-0308 | Лебедки электрические тяговым усилием свыше 122,62 до 156,96 кН (16 т) | маш.-ч | 0.954 | 8802 | 8397.11
|  | в т.ч. затраты труда машинистов, экипаж 1 чел. | чел.-ч | 0.954 | 2273 | 2168.44
328.2.2 | 314-501-0104 | Домкраты гидравлические грузоподъёмностью свыше 50 до 63 т | маш.-ч | 0.954 | 24 | 22.9
328.3 |  | материалы, изделия и конструкции |  |  | 74 | 2220
328.3.1 | 214-209-0210 | Проволока стальная термически обработанная, оцинкованная ГОСТ 3282-74 диаметром 3 мм | кг | 0.012 | 853 | 10.24
328.3.2 | 214-302-0201 | Роли свинцовые ГОСТ 89-73 толщиной 1,0 мм | т | 0.00024 | 4216669 | 1012
328.3.3 | 261-107-0501 | Лента монтажная К226 с кнопками | 100 м | 0.00288 | 2313 | 6.66
328.3.4 | 261-107-0967 | Припои оловянно-свинцовые в чушках бессурьмянистые, марка ПОС30 ГОСТ 21930-76 | т | 0.00015 | 7763690 | 1164.55
328.3.5 | 261-404-0574 | Кнопки монтажные ГОСТ Р 51177-2017 | 1000 шт. | 0.002496 | 501 | 1.25
328.3.6 | 261-201-0351 | Лак битумный БТ-123 ГОСТ Р 52165-2003 | кг | 0.018 | 1293 | 23.27
328.3.7 | 261-107-0961 | Бирки маркировочные | 100 шт. | 0.00123 | 1438 | 1.77
329 | 251-101-0110 РСНБ РК 2022 | Знак дорожный односторонний со световозвращающей пленкой типа 1 СТ РК 1125-2002 круглый 2.6, 3.1-3.9, 3.11-3.16, 3.18.1-3.19, 3.20-3.24, 3.25-4.4, 3.10, 4.5, 4.6, 3.17.1-3.17.3, 4.7, 4.8, D=700 мм | шт. | 1 | 10519 | 10519
330 | 243-105-0304 РСНБ РК 2022 | Кабель силовой число жил 2, напряжение 0,66 кВ ГОСТ 31996-2012, марки ВВГ 2х4,0 (ок)-0,66 | км | 0.0306 | 529 | 16
331 | КП Интернет 2025г. | Привод для автоматизации откатных ворот мощностью 250Вт с сигнальной лампой 24В с антенной | шт | 1 | 289927.88 | 289928
332 | КП Интернет 2025г. | Комплект консольного механизма (фурнитура) для откатных (сдвижных) ворот массой до 400 кг., ширина проема до 4,5 метров. (DEA - Италия) | шт | 2 | 107219.38 | 214439
Шлагбаум
333 | 1310-1001-0701 РСНБ РК 2022 Кзтр и Кэм=1,06 Изм. и доп. вып. 28 | Демонтаж шлагбаума автоматический (полуавтоматический) с опорой стрелы. | шлагбаум | 1 | 45187 | 45187
из них:
333.1 |  | затраты на труд рабочих |  |  | 11202 | 11202
|  | в том числе оплата труда рабочих |  |  | 6159 | 6159
333.1.1 | 007-0132 | Затраты труда рабочих (средний разряд работы 3,2). Работы по монтажу оборудования | чел.-ч | 2.6063 | 4298 | 11201.88
333.2 |  | машины и механизмы |  |  | 373 | 373
|  | в том числе оплата труда машинистов |  |  | 165 | 165
333.2.1 | 313-101-0103 | Бетоносмесители гравитационные передвижные 330 л | маш.-ч | 0.072504 | 5046 | 365.86
|  | в т.ч. затраты труда машинистов, экипаж 1 чел. | чел.-ч | 0.072504 | 2273 | 164.8
333.2.2 | 343-302-0201 | Дрели электрические | маш.-ч | 0.01696 | 20 | 0.34
333.2.3 | 343-302-0101 | Перфоратор электрический | маш.-ч | 0.29934 | 22 | 6.59
333.3 |  | материалы, изделия и конструкции |  |  | 33612 | 33612
333.3.1 | 215-204-0102 | Доска обрезная хвойных пород длиной до 6,5 м, шириной от 75 мм до 150 мм, толщиной 16 мм ГОСТ 8486-86 сорт 2 | м3 | 0.075 | 118448 | 8883.6
333.3.2 | 212-101-0302 | Бетон тяжелый класса В7,5 ГОСТ 7473-2010 F50, W2 | м3 | 0.375 | 50309 | 18865.88
333.3.3 | 214-210-0201 | Сталь арматурная периодического профиля класса А-III (А400) СТ РК 2591-2014 диаметром от 6 до 12 мм | т | 0.0139 | 301009 | 4184.03
333.3.4 | 217-108-0101 | Гвоздь ГОСТ 283-75 строительный | кг | 1.9 | 861 | 1635.9
333.3.5 | 235-202-0119 | Герметик ГОСТ 25621-83 силиконовый 310 мл | шт. | 0.02 | 2117 | 42.34
334 | 1146-0301-1502 РСНБ РК 2024 Кзтр и Кэм=1,08 | Бетонное основание тумбы шлагбаума разборка конструкции бетонной при помощи отбойного молотка, объем более 1 м3, бетон класса В12,5 | м3 | 0.06 | 108648 | 6519
из них:
334.1 |  | затраты на труд рабочих |  |  | 106722 | 6403
|  | в том числе оплата труда рабочих |  |  | 52803 | 3168
334.1.1 | 006-0130 | Затраты труда рабочих (средний разряд работы 3). Специальные работы в грунтах, работы по устройству конструкций башенного и мачтового типа, промышленных печей и труб | чел.-ч | 1.3938 | 4594 | 6403.34
334.2 |  | машины и механизмы |  |  | 1926 | 116
334.2.1 | 343-401-0201 | Молотки отбойные пневматические при работе от передвижных компрессорных станций | маш.-ч | 1.344 | 86 | 115.58
335 | 1310-1001-0701 РСНБ РК 2022 Кзтр и Кэм=1,06 Изм. и доп. вып. 28 | Шлагбаум автоматический (полуавтоматический) с опорой стрелы. Монтаж с устройством фундамента | шлагбаум | 1 | 62549 | 62549
из них:
335.1 |  | затраты на труд рабочих |  |  | 28005 | 28005
|  | в том числе оплата труда рабочих |  |  | 15397 | 15397
335.1.1 | 007-0132 | Затраты труда рабочих (средний разряд работы 3,2). Работы по монтажу оборудования | чел.-ч | 6.5158 | 4298 | 28004.91
335.2 |  | машины и механизмы |  |  | 932 | 932
|  | в том числе оплата труда машинистов |  |  | 412 | 412
335.2.1 | 313-101-0103 | Бетоносмесители гравитационные передвижные 330 л | маш.-ч | 0.18126 | 5046 | 914.64
|  | в т.ч. затраты труда машинистов, экипаж 1 чел. | чел.-ч | 0.18126 | 2273 | 412
335.2.2 | 343-302-0201 | Дрели электрические | маш.-ч | 0.0424 | 20 | 0.85
335.2.3 | 343-302-0101 | Перфоратор электрический | маш.-ч | 0.74836 | 22 | 16.46
335.3 |  | материалы, изделия и конструкции |  |  | 33612 | 33612
335.3.1 | 215-204-0102 | Доска обрезная хвойных пород длиной до 6,5 м, шириной от 75 мм до 150 мм, толщиной 16 мм ГОСТ 8486-86 сорт 2 | м3 | 0.075 | 118448 | 8883.6
335.3.2 | 212-101-0302 | Бетон тяжелый класса В7,5 ГОСТ 7473-2010 F50, W2 | м3 | 0.375 | 50309 | 18865.88
335.3.3 | 214-210-0201 | Сталь арматурная периодического профиля класса А-III (А400) СТ РК 2591-2014 диаметром от 6 до 12 мм | т | 0.0139 | 301009 | 4184.03
335.3.4 | 217-108-0101 | Гвоздь ГОСТ 283-75 строительный | кг | 1.9 | 861 | 1635.9
335.3.5 | 235-202-0119 | Герметик ГОСТ 25621-83 силиконовый 310 мл | шт. | 0.02 | 2117 | 42.34
336 | 6101-0201-0201 ЕСЦ РСНБ РК 2024 | Разработка грунта 1 группы вручную в траншеях глубиной до 2 м без креплений с откосами | м3 | 1 | 5811 | 5811
из них:
336.1 |  | затраты на труд рабочих |  |  | 5811 | 5811
|  | в том числе оплата труда рабочих |  |  | 2799 | 2799
336.1.1 | 001-0128 | Затраты труда рабочих (средний разряд работы 2,8). Работы по разработке грунта и устройству земляных конструкций | чел.-ч | 1.2744 | 4560 | 5811.26
337 | 6101-0206-0101 ЕСЦ РСНБ РК 2024 | Засыпка вручную траншей, пазух котлованов и ям в грунтах 2 группы | м3 | 0.9 | 3602 | 3242
из них:
337.1 |  | затраты на труд рабочих |  |  | 3602 | 3242
|  | в том числе оплата труда рабочих |  |  | 1735 | 1562
337.1.1 | 001-0117 | Затраты труда рабочих (средний разряд работы 1,7). Работы по разработке грунта и устройству земляных конструкций | чел.-ч | 0.86022 | 3769 | 3242.17
338 | 6401-0201-0201 ЕСЦ РСНБ РК 2024 | Устройство постели при одном кабеле в траншее | м | 30 | 355 | 10650
из них:
338.1 |  | затраты на труд рабочих |  |  | 355 | 10650
|  | в том числе оплата труда рабочих |  |  | 173 | 5190
338.1.1 | 004-0140 | Затраты труда рабочих (средний разряд работы 4). Работы по устройству внутренних и наружных инженерных систем | чел.-ч | 1.908 | 5576 | 10639.01
339 | 1308-0201-0901 РСНБ РК 2024 Кзтр и Кэм=1,06 | Прокладка кабеля до 35 кВ в проложенной трубе, блоке и коробе, масса 1 м до 1 кг | м кабеля | 30 | 946 | 28380
из них:
339.1 |  | затраты на труд рабочих |  |  | 591 | 17730
|  | в том числе оплата труда рабочих |  |  | 288 | 8640
339.1.1 | 004-0140 | Затраты труда рабочих (средний разряд работы 4). Работы по устройству внутренних и наружных инженерных систем | чел.-ч | 3.18 | 5576 | 17731.68
339.2 |  | машины и механизмы |  |  | 281 | 8430
|  | в том числе оплата труда машинистов |  |  | 72 | 2160
339.2.1 | 314-502-0308 | Лебедки электрические тяговым усилием свыше 122,62 до 156,96 кН (16 т) | маш.-ч | 0.954 | 8802 | 8397.11
|  | в т.ч. затраты труда машинистов, экипаж 1 чел. | чел.-ч | 0.954 | 2273 | 2168.44
339.2.2 | 314-501-0104 | Домкраты гидравлические грузоподъёмностью свыше 50 до 63 т | маш.-ч | 0.954 | 24 | 22.9
339.3 |  | материалы, изделия и конструкции |  |  | 74 | 2220
339.3.1 | 214-209-0210 | Проволока стальная термически обработанная, оцинкованная ГОСТ 3282-74 диаметром 3 мм | кг | 0.012 | 853 | 10.24
339.3.2 | 214-302-0201 | Роли свинцовые ГОСТ 89-73 толщиной 1,0 мм | т | 0.00024 | 4216669 | 1012
339.3.3 | 261-107-0501 | Лента монтажная К226 с кнопками | 100 м | 0.00288 | 2313 | 6.66
339.3.4 | 261-107-0967 | Припои оловянно-свинцовые в чушках бессурьмянистые, марка ПОС30 ГОСТ 21930-76 | т | 0.00015 | 7763690 | 1164.55
339.3.5 | 261-404-0574 | Кнопки монтажные ГОСТ Р 51177-2017 | 1000 шт. | 0.002496 | 501 | 1.25
339.3.6 | 261-201-0351 | Лак битумный БТ-123 ГОСТ Р 52165-2003 | кг | 0.018 | 1293 | 23.27
339.3.7 | 261-107-0961 | Бирки маркировочные | 100 шт. | 0.00123 | 1438 | 1.77
340 | КП Интернет 2025г | Тумба шлагбаума с приводом и блоком управления CAME 001G6500 | шт | 1 | 789360 | 789360
341 | 243-105-0304 РСНБ РК 2022 | Кабель силовой число жил 2, напряжение 0,66 кВ ГОСТ 31996-2012, марки ВВГ 2х4,0 (ок)-0,66 | км | 0.0306 | 529 | 16
Уличные беседки для курения
342 | 1218-0101-2601 РСНБ РК 2022 Кзтр и Кэм=1,06 | Беседки. Разборка | м2 | 187.8 | 642 | 120568
из них:
342.1 |  | затраты на труд рабочих |  |  | 642 | 120568
|  | в том числе оплата труда рабочих |  |  | 317 | 59533
342.1.1 | 009-0122 | Затраты труда рабочих (средний разряд работы 2,2). Работы по ремонту зданий и сооружений | чел.-ч | 30.1607 | 4001 | 120672.88
343 | 261-107-0831 РСНБ РК 2024 | Мусор строительный | т | 1.2207
344 | 8601-0106-0302 УСН РК 8.02-03-2024 | Конструкции беседок, поставляемые в готовом виде, с подразделением по типам (видам): Беседка со скамейками | шт. | 5 | 317149 | 1585745
86-010106-0302
из них:
344.1 |  | материалы, изделия и конструкции |  |  | 151 | 755
344.2 |  | оборудование |  |  | 316998 | 1584990
| Раздел 6. | Транспортные расходы |  |  |  | 801288
из них:
|  | перевозки | тенге |  |  | 801288
345 | 412-102-0220 РСНБ РК 2024 | Перевозка строительных грузов самосвалами вне населенных пунктов. Грузоподъемность свыше 10 т. Расстояние перевозки свыше 100 до 200 км | т·км | 11997 | 24 | 287928
346 | 412-102-0220 РСНБ РК 2024 | Перевозка строительного мусора самосвалами вне населенных пунктов. Грузоподъемность свыше 10 т. Расстояние перевозки свыше 100 до 200 км | т·км | 21390 | 24 | 513360
| Начальник ОСиЭП ДКС |  | Аймаганбетов К.Б.
должность, подпись (инициалы, фамилия)
| Инженер ОС НГДУ "Жылыоймунайгаз" ДКС |  | Шалова Г.А.
должность, подпись (инициалы, фамилия)