## 2-2_ЛС ф4
[5 empty] | НДЦС РК 8.01-08-2022. Приложение Г. | Форма 4
Наименование стройки - |  | Ремонт здания гаража спецтехники №1 м/р С.Нуржанова
Шифр стройки |  | 113-25/2025-04
Наименование объекта - |  | Ремонт здания гаража спецтехники №1 м/р С.Нуржанова
Шифр объекта |  | 113-25/2024-04
|  | ЛОКАЛЬНАЯ СМЕТА № | 2-2
(Локальный сметный расчет)
на | Ремонт здания гаража спецтехники №1 м/р С.Нуржанова
(Наименование работ и затрат)
Основание: |  | ДВ
|  | Сметная стоимость |  |  | 47365,148 | тыс.тенге
в том числе
|  |  | строительно-монтажные работы |  | 46678,948 | тыс.тенге
|  |  | оборудование |  | 686,200 | тыс.тенге
|  | Средства на оплату труда |  |  | 17646,964 | тыс.тенге
|  | Нормативная трудоемкость |  |  | 3,783 | тыс.чел-ч
Составлен(а) в ценах декабря 2024 г.
Номер по порядку | Шифр позиции норматива, код ресурса | Наименование работ и затрат | Единица измерения | Количество | Стоимость единицы измерения, тенге | Общая стоимость, тенге
1 | 2 | 3 | 4 | 5 | 6 | 7
|  | ВСЕГО ПО СМЕТЕ: |  |  |  | 47365148
из них:
|  | затраты на труд рабочих | тенге |  |  | 16821247
|  | в том числе оплата труда рабочих | тенге |  |  | 8344829
|  | машины и механизмы | тенге |  |  | 3326607
|  | в том числе оплата труда машинистов | тенге |  |  | 825717
|  | материалы, изделия и конструкции | тенге |  |  | 26245683
|  | перевозки | тенге |  |  | 285412
|  | оборудование | тенге |  |  | 686200
|  | нормативная трудоемкость | чел.-ч | 3783
| Раздел 1. | Кровля |  |  |  | 7412504
из них:
|  | затраты на труд рабочих | тенге |  |  | 2635676
|  | в том числе оплата труда рабочих | тенге |  |  | 1317625
|  | машины и механизмы | тенге |  |  | 62584
|  | в том числе оплата труда машинистов | тенге |  |  | 15852
|  | материалы, изделия и конструкции | тенге |  |  | 4714244
|  | нормативная трудоемкость | чел.-ч | 581
1 | 1208-0101-0208 РСНБ РК 2022 Кзтр и Кэм=1,06 Изм. и доп. вып. 37 | Кровли из профилированного оцинкованного листа. Разборка покрытий | м2 кровли | 420 | 900 | 378000
из них:
1.1 |  | затраты на труд рабочих |  |  | 859 | 360780
|  | в том числе оплата труда рабочих |  |  | 424 | 178080
1.1.1 | 009-0120 | Затраты труда рабочих (средний разряд работы 2). Работы по ремонту зданий и сооружений | чел.-ч | 93.576 | 3854 | 360641.9
1.2 |  | машины и механизмы |  |  | 41 | 17220
|  | в том числе оплата труда машинистов |  |  | 8 | 3360
1.2.1 | 314-102-0104 | Краны на автомобильном ходу максимальной грузоподъёмностью 25 т | маш.-ч | 0.71232 | 22730 | 16191.03
|  | в т.ч. затраты труда машинистов, экипаж 1 чел. | чел.-ч | 0.71232 | 4636 | 3302.32
1.2.2 | 343-302-0301 | Шуруповерты строительно-монтажные | маш.-ч | 44.52 | 23 | 1023.96
2 | 1112-0107-0103 РСНБ РК 2024 Кзтр и Кэм=1,08 | Устройство кровель из профилированного оцинкованного листа c устройством обрешетки и стропил | м2 кровли | 420 | 5688 | 2388960
из них:
2.1 |  | затраты на труд рабочих |  |  | 3992 | 1676640
|  | в том числе оплата труда рабочих |  |  | 2006 | 842520
2.1.1 | 003-0134 | Затраты труда рабочих (средний разряд работы 3,4). Работы отделочные и изоляционные | чел.-ч | 343.56 | 4880 | 1676572.8
2.2 |  | машины и механизмы |  |  | 69 | 28980
|  | в том числе оплата труда машинистов |  |  | 17 | 7140
2.2.1 | 343-102-0101 | Пила дисковая электрическая | маш.-ч | 35.4715 | 115 | 4079.22
2.2.2 | 343-302-0301 | Шуруповерты строительно-монтажные | маш.-ч | 29.484 | 23 | 678.13
2.2.3 | 314-102-0101 | Краны на автомобильном ходу максимальной грузоподъёмностью 10 т | маш.-ч | 1.5422 | 12815 | 19763.81
|  | в т.ч. затраты труда машинистов, экипаж 1 чел. | чел.-ч | 1.5422 | 3879 | 5982.35
2.2.4 | 331-101-0101 | Автомобили бортовые грузоподъёмностью до 5 т | маш.-ч | 0.49896 | 8247 | 4114.92
|  | в т.ч. затраты труда машинистов, экипаж 1 чел. | чел.-ч | 0.49896 | 2715 | 1354.68
2.3 |  | материалы, изделия и конструкции |  |  | 1627 | 683340
2.3.1 | 215-204-0101 | Доска обрезная хвойных пород длиной до 6,5 м, шириной от 75 мм до 150 мм, толщиной 16 мм ГОСТ 8486-86 сорт 1 | м3 | 2.1 | 118448 | 248740.8
2.3.2 | 215-202-0701 | Брусок обрезной хвойных пород длиной от 4 м до 6,5 м, шириной от 25 мм до 50 мм, толщиной от 16 мм до 50 мм ГОСТ 8486-86 сорт 1 | м3 | 3.15 | 120707 | 380227.05
2.3.3 | 236-202-1012 | Краска аэрозольная, объемом 400 мл | шт. | 8.4 | 932 | 7828.8
2.3.4 | 217-108-0101 | Гвоздь ГОСТ 283-75 строительный | кг | 18.48 | 861 | 15911.28
2.3.5 | 217-106-0102 | Шуруп ГОСТ 1147-80 кровельный с резиновой прокладкой оцинкованный | кг | 17.892 | 1372 | 24547.82
2.3.6 | 261-107-0996 | Заклепка вытяжная комбинированная, алюминиевая головка, стальной стержень | кг | 3.1836 | 1993 | 6344.91
3 | 214-204-0619 РСНБ РК 2022 | Профилированный лист оцинкованный с полимерным покрытием высотой профиля 8 мм СТ РК EN 508-1-2012 толщиной стали 0,7 мм, толщиной покрытия от 22 мкм до 30 мкм | м2 | 483 | 3508 | 1694364
4 | 1208-0101-2201 РСНБ РК 2022 Кзтр и Кэм=1,06 | Теплоизоляция из минеральной ваты. Устройство на битумной мастике | м2 | 420 | 858 | 360360
из них:
4.1 |  | затраты на труд рабочих |  |  | 822 | 345240
|  | в том числе оплата труда рабочих |  |  | 405 | 170100
4.1.1 | 009-0123 | Затраты труда рабочих (средний разряд работы 2,3). Работы по ремонту зданий и сооружений | чел.-ч | 84.63 | 4076 | 344951.88
4.2 |  | машины и механизмы |  |  | 36 | 15120
|  | в том числе оплата труда машинистов |  |  | 12 | 5040
4.2.1 | 314-504-0501 | Подъемники мачтовые высотой подъема 50 м | маш.-ч | 1.5582 | 6143 | 9572.02
|  | в т.ч. затраты труда машинистов, экипаж 1 чел. | чел.-ч | 1.5582 | 2273 | 3541.79
4.2.2 | 331-101-0101 | Автомобили бортовые грузоподъёмностью до 5 т | маш.-ч | 0.6678 | 8247 | 5507.35
|  | в т.ч. затраты труда машинистов, экипаж 1 чел. | чел.-ч | 0.6678 | 2715 | 1813.08
5 | 234-101-0110 РСНБ РК 2022 ) | Плита теплоизоляционная из минеральной ваты СТ РК 3829-2022 на синтетическом связующем П-100 | м3 | 46.62 | 45832 | 2136688
6 | 6110-0203-0201 ЕСЦ РСНБ РК 2024 | Устройство планок кровельных карнизных из профилированного оцинкованного листа, покрытий мелких (брандмауэры, парапеты, свесы и тому подобное) из листовой оцинкованной стали | м2 | 24 | 4906 | 117744
из них:
6.1 |  | затраты на труд рабочих |  |  | 4749 | 113976
|  | в том числе оплата труда рабочих |  |  | 2386 | 57264
6.1.1 | 003-0130 | Затраты труда рабочих (средний разряд работы 3). Работы отделочные и изоляционные | чел.-ч | 25.1952 | 4524 | 113983.08
6.2 |  | машины и механизмы |  |  | 36 | 864
|  | в том числе оплата труда машинистов |  |  | 8 | 192
6.2.1 | 314-101-0103 | Краны башенные максимальной грузоподъёмностью 8 т, высота подъема до 41,5 м, максимальный вылет стрелы до 55 м | маш.-ч | 0.05184 | 13695 | 709.95
|  | в т.ч. затраты труда машинистов, экипаж 1 чел. | чел.-ч | 0.05184 | 2715 | 140.75
6.2.2 | 331-101-0101 | Автомобили бортовые грузоподъёмностью до 5 т | маш.-ч | 0.018144 | 8247 | 149.63
|  | в т.ч. затраты труда машинистов, экипаж 1 чел. | чел.-ч | 0.018144 | 2715 | 49.26
6.3 |  | материалы, изделия и конструкции |  |  | 121 | 2904
6.3.1 | 214-209-0210 | Проволока стальная термически обработанная, оцинкованная ГОСТ 3282-74 диаметром 3 мм | кг | 2.88 | 853 | 2456.64
6.3.2 | 217-108-0302 | Гвоздь толевый ГОСТ 283-75 неоцинкованный | кг | 0.96 | 484 | 464.64
7 | 224-105-0103 РСНБ РК 2022 | Планка карнизная для кровли, из оцинкованной стали с защитным покрытием ГОСТ 14918-80 | м | 60 | 944 | 56640
8 | 6110-0401-0201 ЕСЦ РСНБ РК 2024 | Устройство водосточных наружных систем для скатных кровель горизонтальные элементы - желоба водосточные. | м | 40 | 3901 | 156040
из них:
8.1 |  | затраты на труд рабочих |  |  | 3476 | 139040
|  | в том числе оплата труда рабочих |  |  | 1747 | 69880
8.1.1 | 003-0135 | Затраты труда рабочих (средний разряд работы 3,5). Работы отделочные и изоляционные | чел.-ч | 27.988 | 4968 | 139044.38
8.2 |  | машины и механизмы |  |  | 10 | 400
|  | в том числе оплата труда машинистов |  |  | 3 | 120
8.2.1 | 343-302-0301 | Шуруповерты строительно-монтажные | маш.-ч | 2.1082 | 23 | 48.49
8.2.2 | 331-101-0101 | Автомобили бортовые грузоподъёмностью до 5 т | маш.-ч | 0.0432 | 8247 | 356.27
|  | в т.ч. затраты труда машинистов, экипаж 1 чел. | чел.-ч | 0.0432 | 2715 | 117.29
8.2.3 | 343-302-0101 | Перфоратор электрический | маш.-ч | 0.85536 | 22 | 18.82
8.3 |  | материалы, изделия и конструкции |  |  | 415 | 16600
8.3.1 | 217-106-0105 | Шуруп ГОСТ 1147-80 с полукруглой головкой | кг | 13.28 | 1251 | 16613.28
9 | 224-106-0102 РСНБ РК 2022 | Труба водосточная металлическая оцинкованная с коленом | м | 40 | 2690 | 107600
10 | 224-106-0104 РСНБ РК 2022 | Воронка выпускная металлическая оцинкованная с полимерным покрытием круглого сечения диаметром 100 мм | шт. | 4 | 2666 | 10664
11 | 224-106-0108 РСНБ РК 2022 | Держатель трубы водосточной круглого сечения металлический оцинкованный с полимерным покрытием диаметром 100 мм | шт. | 3 | 1310 | 3930
12 | 224-106-0209 РСНБ РК 2022 | Заглушка желоба водосточного круглого сечения металлическая оцинкованная с полимерным покрытием диаметром 185 мм | шт. | 2 | 757 | 1514
| Раздел 2. | Окна, ВОРОТА. Двери. |  |  |  | 11224948
из них:
|  | затраты на труд рабочих | тенге |  |  | 1337638
|  | в том числе оплата труда рабочих | тенге |  |  | 665746
|  | машины и механизмы | тенге |  |  | 681273
|  | в том числе оплата труда машинистов | тенге |  |  | 152075
|  | материалы, изделия и конструкции | тенге |  |  | 9206038
|  | нормативная трудоемкость | чел.-ч | 301
13 | 1206-0101-0202 РСНБ РК 2022 Кзтр и Кэм=1,06 | Переплеты оконные остекленные. Снятие | м2 | 12.16 | 2053 | 24964
из них:
13.1 |  | затраты на труд рабочих |  |  | 1992 | 24223
|  | в том числе оплата труда рабочих |  |  | 984 | 11965
13.1.1 | 009-0123 | Затраты труда рабочих (средний разряд работы 2,3). Работы по ремонту зданий и сооружений | чел.-ч | 5.9438 | 4076 | 24226.96
13.2 |  | машины и механизмы |  |  | 61 | 742
|  | в том числе оплата труда машинистов |  |  | 22 | 268
13.2.1 | 314-504-0501 | Подъемники мачтовые высотой подъема 50 м | маш.-ч | 0.11987 | 6143 | 736.38
|  | в т.ч. затраты труда машинистов, экипаж 1 чел. | чел.-ч | 0.11987 | 2273 | 272.47
14 | 261-107-0831 РСНБ РК 2024 | Мусор строительный | т | 0.41587
15 | 1110-0301-0103 РСНБ РК 2024 Кзтр и Кэм=1,08 | Устройство конструкций из ПВХ профилей оконных блоков площадью до 2 м2 поворотных (откидных, поворотно-откидных) одностворчатых | м2 | 12.16 | 10316 | 125443
из них:
15.1 |  | затраты на труд рабочих |  |  | 6679 | 81217
|  | в том числе оплата труда рабочих |  |  | 3325 | 40432
15.1.1 | 002-0132 | Затраты труда рабочих (средний разряд работы 3,2). Работы по устройству несущих и ограждающих конструкций | чел.-ч | 17.1116 | 4746 | 81211.43
15.2 |  | машины и механизмы |  |  | 532 | 6469
|  | в том числе оплата труда машинистов |  |  | 179 | 2177
15.2.1 | 314-504-0501 | Подъемники мачтовые высотой подъема 50 м | маш.-ч | 0.39661 | 6143 | 2436.38
|  | в т.ч. затраты труда машинистов, экипаж 1 чел. | чел.-ч | 0.39661 | 2273 | 901.5
15.2.2 | 343-302-0301 | Шуруповерты строительно-монтажные | маш.-ч | 3.0061 | 23 | 69.14
15.2.3 | 331-101-0101 | Автомобили бортовые грузоподъёмностью до 5 т | маш.-ч | 0.46884 | 8247 | 3866.53
|  | в т.ч. затраты труда машинистов, экипаж 1 чел. | чел.-ч | 0.46884 | 2715 | 1272.9
15.2.4 | 343-302-0101 | Перфоратор электрический | маш.-ч | 4.6319 | 22 | 101.9
15.3 |  | материалы, изделия и конструкции |  |  | 3105 | 37757
15.3.1 | 223-503-0502 | Лента бутиловая диффузионная | м | 8.6336 | 121 | 1044.67
15.3.2 | 223-503-0503 | Лента ПСУЛ | м | 0.32954 | 259 | 85.35
15.3.3 | 223-503-0504 | Лента бутиловая | м | 52.1664 | 89 | 4642.81
15.3.4 | 235-202-0118 | Герметик ГОСТ 25621-83 полиуретановый однокомпонентный 750 мл(монтажная пена) | шт. | 13.8624 | 2307 | 31980.56
16 | 223-102-0105 РСНБ РК 2022 | Блок оконный из ПВХ профилей толщиной 60 мм одностворчатый одинарной конструкции ГОСТ 30674-99 со стеклопакетом двухкамерным, поворотной фурнитурой: одноэлементный поворотный | м2 | 12.16 | 58879 | 715969
17 | 1109-0104-0101 РСНБ РК 2024 Кзтр и Кэм=1,08 | Демонтаж конструкции ворот из профилированного листа при высоте здания до 30 м | м2 | 100.32 | 4702 | 471705
из них:
17.1 |  | затраты на труд рабочих |  |  | 3054 | 306377
|  | в том числе оплата труда рабочих |  |  | 1520 | 152486
17.1.1 | 002-0135 | Затраты труда рабочих (средний разряд работы 3,5). Работы по устройству несущих и ограждающих конструкций | чел.-ч | 61.1049 | 5014 | 306380.03
17.2 |  | машины и механизмы |  |  | 1596 | 160110
|  | в том числе оплата труда машинистов |  |  | 407 | 40830
17.2.1 | 315-103-0101 | Выпрямители сварочные однопостовые с номинальным сварочным током 315-500 А | маш.-ч | 0.12135 | 545 | 66.13
17.2.2 | 314-501-0105 | Домкраты гидравлические грузоподъёмностью свыше 63 до 100 т | маш.-ч | 0.66741 | 33 | 22.02
17.2.3 | 343-302-0201 | Дрели электрические | маш.-ч | 1.8278 | 20 | 36.56
17.2.4 | 314-104-0103 | Краны на гусеничном ходу максимальной грузоподъёмностью 40 т | маш.-ч | 3.7087 | 15031 | 55745.02
|  | в т.ч. затраты труда машинистов, экипаж 1 чел. | чел.-ч | 3.7087 | 3879 | 14385.93
17.2.5 | 314-104-0104 | Краны на гусеничном ходу максимальной грузоподъёмностью 50-63 т | маш.-ч | 1.4107 | 26550 | 37453.02
|  | в т.ч. затраты труда машинистов, экипаж 2 чел. | чел.-ч | 2.8213 | 7125 | 10050.95
17.2.6 | 314-104-0302 | Краны на гусеничном ходу при работе на монтаже технологического оборудования максимальной грузоподъёмностью 25 т | маш.-ч | 3.6632 | 12937 | 47390.36
|  | в т.ч. затраты труда машинистов, экипаж 1 чел. | чел.-ч | 3.6632 | 3246 | 11890.63
17.2.7 | 314-102-0104 | Краны на автомобильном ходу максимальной грузоподъёмностью 25 т | маш.-ч | 0.59233 | 22730 | 13463.56
|  | в т.ч. затраты труда машинистов, экипаж 1 чел. | чел.-ч | 0.59233 | 4636 | 2746.02
17.2.8 | 315-103-0701 | Электрические печи для сушки сварочных материалов с регулированием температуры в пределах 80-500°С | маш.-ч | 0.015168 | 311 | 4.72
17.2.9 | 314-102-0101 | Краны на автомобильном ходу максимальной грузоподъёмностью 10 т | маш.-ч | 0.21236 | 12815 | 2721.36
|  | в т.ч. затраты труда машинистов, экипаж 1 чел. | чел.-ч | 0.21236 | 3879 | 823.73
17.2.10 | 331-101-0101 | Автомобили бортовые грузоподъёмностью до 5 т | маш.-ч | 0.37921 | 8247 | 3127.34
|  | в т.ч. затраты труда машинистов, экипаж 1 чел. | чел.-ч | 0.37921 | 2715 | 1029.55
17.2.11 | 315-202-0501 | Аппарат для газовой сварки и резки | маш.-ч | 2.5483 | 96 | 244.64
17.3 |  | материалы, изделия и конструкции |  |  | 52 | 5218
17.3.1 | 214-214-0108 | Канат стальной двойной свивки типа ТК конструкции 6х37(1+6+12+18)+1 о.с., оцинкованный, из проволоки марки В, маркировочная группа 1770 Н/мм2, диаметром 5 мм | 10 м | 0.0080256 | 10602 | 85.09
17.3.2 | 215-202-0501 | Брусок обрезной хвойных пород длиной от 4 м до 6,5 м, шириной от 75 мм до 150 мм, толщиной от 40 мм до 75 мм ГОСТ 8486-86 сорт 1 | м3 | 0.0006521 | 120707 | 78.71
17.3.3 | 217-101-0107 | Болт с гайкой и шайбой ГОСТ ISO 8992-2015 строительный | т | 0.0035112 | 954056 | 3349.88
17.3.4 | 217-605-0101 | Кислород технический газообразный ГОСТ 5583-78 | м3 | 1.4948 | 555 | 829.6
17.3.5 | 217-605-0104 | Пропан-бутан, смесь техническая ГОСТ Р 52087-2018 | кг | 0.45294 | 251 | 113.69
17.3.6 | 261-107-0567 | Электроды, d=4 мм, Э42 ГОСТ 9466-75 | т | 0.0017054 | 278998 | 475.81
17.3.7 | 236-101-0107 | Грунтовка глифталевая ГФ-021 СТ РК ГОСТ Р 51693-2003 | т | 0.0002358 | 736075 | 173.53
17.3.8 | 236-104-0103 | Растворитель Р-4 ГОСТ 7827-74 | т | 4.51e-05 | 963660 | 43.5
17.3.9 | 214-209-0802 | Проволока сварочная легированная марки СВ-10НМА с неомедненной поверхностью ГОСТ 2246-70 диаметром 4 мм | кг | 0.020064 | 2146 | 43.06
17.3.10 | 217-108-0101 | Гвоздь ГОСТ 283-75 строительный | кг | 0.010032 | 861 | 8.64
17.3.11 | 218-103-0207 | Канаты пеньковые пропитанные ГОСТ 30055-93 | т | 7.52e-05 | 1352536 | 101.76
18 | 1109-0108-0301 РСНБ РК 2024 Кзтр и Кэм=1,08 | Демонтаж каркаса рамы ворот большепролетных зданий, ангаров и других без механизмов открывания | т конструкций | 0.9856 | 277346 | 273352
из них:
18.1 |  | затраты на труд рабочих |  |  | 154901 | 152670
|  | в том числе оплата труда рабочих |  |  | 77102 | 75992
18.1.1 | 002-0143 | Затраты труда рабочих (средний разряд работы 4,3). Работы по устройству несущих и ограждающих конструкций | чел.-ч | 26.4409 | 5774 | 152669.69
18.2 |  | машины и механизмы |  |  | 118314 | 116610
|  | в том числе оплата труда машинистов |  |  | 20802 | 20502
18.2.1 | 315-103-0101 | Выпрямители сварочные однопостовые с номинальным сварочным током 315-500 А | маш.-ч | 9.9845 | 545 | 5441.56
18.2.2 | 314-501-0105 | Домкраты гидравлические грузоподъёмностью свыше 63 до 100 т | маш.-ч | 0.06706 | 33 | 2.21
18.2.3 | 343-302-0201 | Дрели электрические | маш.-ч | 0.13412 | 20 | 2.68
18.2.4 | 314-301-0303 | Краны козловые при работе на монтаже технологического оборудования грузоподъёмностью 32 т | маш.-ч | 0.26079 | 12953 | 3378.01
|  | в т.ч. затраты труда машинистов, экипаж 1 чел. | чел.-ч | 0.26079 | 3246 | 846.52
18.2.5 | 314-502-0301 | Лебедки электрические тяговым усилием до 5,79 кН (0,59 т) | маш.-ч | 0.25334 | 38 | 9.63
18.2.6 | 314-502-0304 | Лебедки электрические тяговым усилием свыше 19,62 до 31,39 кН (3,2 т) | маш.-ч | 0.06706 | 130 | 8.72
18.2.7 | 315-103-0701 | Электрические печи для сушки сварочных материалов с регулированием температуры в пределах 80-500°С | маш.-ч | 1.4977 | 311 | 465.78
18.2.8 | 331-101-0101 | Автомобили бортовые грузоподъёмностью до 5 т | маш.-ч | 0.14157 | 8247 | 1167.54
|  | в т.ч. затраты труда машинистов, экипаж 1 чел. | чел.-ч | 0.14157 | 2715 | 384.37
18.2.9 | 315-202-0501 | Аппарат для газовой сварки и резки | маш.-ч | 1.6691 | 96 | 160.23
18.2.10 | 314-104-0105 | Краны на гусеничном ходу максимальной грузоподъёмностью 100 т | маш.-ч | 2.7048 | 39180 | 105972.59
|  | в т.ч. затраты труда машинистов, экипаж 2 чел. | чел.-ч | 5.4095 | 7125 | 19271.43
18.3 |  | материалы, изделия и конструкции |  |  | 4131 | 4072
18.3.1 | 217-605-0101 | Кислород технический газообразный ГОСТ 5583-78 | м3 | 0.96096 | 555 | 533.33
18.3.2 | 217-605-0104 | Пропан-бутан, смесь техническая ГОСТ Р 52087-2018 | кг | 0.29075 | 251 | 72.98
18.3.3 | 261-107-0576 | Электроды, d=4 мм, Э46 ГОСТ 9466-75 | т | 0.011334 | 289955 | 3286.47
18.3.4 | 236-101-0107 | Грунтовка глифталевая ГФ-021 СТ РК ГОСТ Р 51693-2003 | т | 0.0001528 | 736075 | 112.45
18.3.5 | 218-103-0207 | Канаты пеньковые пропитанные ГОСТ 30055-93 | т | 4.93e-05 | 1352536 | 66.65
19 | 1109-0108-0301 РСНБ РК 2024 Кзтр и Кэм=1,08 | Монтаж каркаса ворот большепролетных зданий, ангаров и других без механизмов открывания | т конструкций | 0.9856 | 439191 | 432867
из них:
19.1 |  | затраты на труд рабочих |  |  | 258168 | 254450
|  | в том числе оплата труда рабочих |  |  | 128503 | 126653
19.1.1 | 002-0143 | Затраты труда рабочих (средний разряд работы 4,3). Работы по устройству несущих и ограждающих конструкций | чел.-ч | 44.0681 | 5774 | 254449.48
19.2 |  | машины и механизмы |  |  | 170688 | 168230
|  | в том числе оплата труда машинистов |  |  | 30220 | 29785
19.2.1 | 315-103-0101 | Выпрямители сварочные однопостовые с номинальным сварочным током 315-500 А | маш.-ч | 14.2636 | 545 | 7773.66
19.2.2 | 314-501-0105 | Домкраты гидравлические грузоподъёмностью свыше 63 до 100 т | маш.-ч | 0.0958 | 33 | 3.16
19.2.3 | 343-302-0201 | Дрели электрические | маш.-ч | 0.1916 | 20 | 3.83
19.2.4 | 314-301-0303 | Краны козловые при работе на монтаже технологического оборудования грузоподъёмностью 32 т | маш.-ч | 0.37256 | 12953 | 4825.73
|  | в т.ч. затраты труда машинистов, экипаж 1 чел. | чел.-ч | 0.37256 | 3246 | 1209.32
19.2.5 | 314-502-0301 | Лебедки электрические тяговым усилием до 5,79 кН (0,59 т) | маш.-ч | 0.36191 | 38 | 13.75
19.2.6 | 343-202-0101 | Машины шлифовальные электрические | маш.-ч | 0.18096 | 55 | 9.95
19.2.7 | 314-502-0304 | Лебедки электрические тяговым усилием свыше 19,62 до 31,39 кН (3,2 т) | маш.-ч | 0.0958 | 130 | 12.45
19.2.8 | 315-103-0701 | Электрические печи для сушки сварочных материалов с регулированием температуры в пределах 80-500°С | маш.-ч | 2.1395 | 311 | 665.4
19.2.9 | 314-102-0101 | Краны на автомобильном ходу максимальной грузоподъёмностью 10 т | маш.-ч | 0.12773 | 12815 | 1636.91
|  | в т.ч. затраты труда машинистов, экипаж 1 чел. | чел.-ч | 0.12773 | 3879 | 495.48
19.2.10 | 331-101-0101 | Автомобили бортовые грузоподъёмностью до 5 т | маш.-ч | 0.20225 | 8247 | 1667.92
|  | в т.ч. затраты труда машинистов, экипаж 1 чел. | чел.-ч | 0.20225 | 2715 | 549.1
19.2.11 | 315-202-0501 | Аппарат для газовой сварки и резки | маш.-ч | 2.3844 | 96 | 228.9
19.2.12 | 314-104-0105 | Краны на гусеничном ходу максимальной грузоподъёмностью 100 т | маш.-ч | 3.8639 | 39180 | 151389.41
|  | в т.ч. затраты труда машинистов, экипаж 2 чел. | чел.-ч | 7.7279 | 7125 | 27530.62
19.3 |  | материалы, изделия и конструкции |  |  | 10335 | 10187
19.3.1 | 214-214-0108 | Канат стальной двойной свивки типа ТК конструкции 6х37(1+6+12+18)+1 о.с., оцинкованный, из проволоки марки В, маркировочная группа 1770 Н/мм2, диаметром 5 мм | 10 м | 0.018431 | 10602 | 195.4
19.3.2 | 215-202-0501 | Брусок обрезной хвойных пород длиной от 4 м до 6,5 м, шириной от 75 мм до 150 мм, толщиной от 40 мм до 75 мм ГОСТ 8486-86 сорт 1 | м3 | 0.0010152 | 120707 | 122.54
19.3.3 | 217-605-0101 | Кислород технический газообразный ГОСТ 5583-78 | м3 | 1.9219 | 555 | 1066.67
19.3.4 | 217-605-0104 | Пропан-бутан, смесь техническая ГОСТ Р 52087-2018 | кг | 0.5815 | 251 | 145.96
19.3.5 | 261-107-0576 | Электроды, d=4 мм, Э46 ГОСТ 9466-75 | т | 0.022669 | 289955 | 6572.93
19.3.6 | 236-101-0107 | Грунтовка глифталевая ГФ-021 СТ РК ГОСТ Р 51693-2003 | т | 0.0003055 | 736075 | 224.9
19.3.7 | 236-104-0103 | Растворитель Р-4 ГОСТ 7827-74 | т | 0.0005914 | 963660 | 569.87
19.3.8 | 214-209-0802 | Проволока сварочная легированная марки СВ-10НМА с неомедненной поверхностью ГОСТ 2246-70 диаметром 4 мм | кг | 0.029568 | 2146 | 63.45
19.3.9 | 214-203-0103 | Швеллер горячекатаный с внутренним уклоном граней полок из углеродистой стали ГОСТ 8240-97 № 22У-40У | т | 0.0019121 | 567200 | 1084.52
19.3.10 | 217-108-0101 | Гвоздь ГОСТ 283-75 строительный | кг | 0.009856 | 861 | 8.49
19.3.11 | 218-103-0207 | Канаты пеньковые пропитанные ГОСТ 30055-93 | т | 9.86e-05 | 1352536 | 133.31
20 | 214-203-0102 РСНБ РК 2022 | Швеллер горячекатаный с внутренним уклоном граней полок из углеродистой стали ГОСТ 8240-97 № 12У-20У | т | 0.9856 | 414015 | 408053
21 | 1109-0104-0101 РСНБ РК 2024 Кзтр и Кэм=1,08 | Монтаж конструкции ворот из профилированного листа при высоте здания до 30 м | м2 | 100.32 | 7709 | 773367
из них:
21.1 |  | затраты на труд рабочих |  |  | 5090 | 510629
|  | в том числе оплата труда рабочих |  |  | 2534 | 254211
21.1.1 | 002-0135 | Затраты труда рабочих (средний разряд работы 3,5). Работы по устройству несущих и ограждающих конструкций | чел.-ч | 101.8449 | 5014 | 510650.15
21.2 |  | машины и механизмы |  |  | 2283 | 229031
|  | в том числе оплата труда машинистов |  |  | 583 | 58487
21.2.1 | 315-103-0101 | Выпрямители сварочные однопостовые с номинальным сварочным током 315-500 А | маш.-ч | 0.17335 | 545 | 94.48
21.2.2 | 314-501-0105 | Домкраты гидравлические грузоподъёмностью свыше 63 до 100 т | маш.-ч | 0.95344 | 33 | 31.46
21.2.3 | 343-302-0201 | Дрели электрические | маш.-ч | 2.6111 | 20 | 52.22
21.2.4 | 314-104-0103 | Краны на гусеничном ходу максимальной грузоподъёмностью 40 т | маш.-ч | 5.2981 | 15031 | 79635.74
|  | в т.ч. затраты труда машинистов, экипаж 1 чел. | чел.-ч | 5.2981 | 3879 | 20551.33
21.2.5 | 314-104-0104 | Краны на гусеничном ходу максимальной грузоподъёмностью 50-63 т | маш.-ч | 2.0152 | 26550 | 53504.31
|  | в т.ч. затраты труда машинистов, экипаж 2 чел. | чел.-ч | 4.0305 | 7125 | 14358.5
21.2.6 | 314-104-0302 | Краны на гусеничном ходу при работе на монтаже технологического оборудования максимальной грузоподъёмностью 25 т | маш.-ч | 5.2331 | 12937 | 67700.52
|  | в т.ч. затраты труда машинистов, экипаж 1 чел. | чел.-ч | 5.2331 | 3246 | 16986.62
21.2.7 | 314-102-0104 | Краны на автомобильном ходу максимальной грузоподъёмностью 25 т | маш.-ч | 0.84618 | 22730 | 19233.65
|  | в т.ч. затраты труда машинистов, экипаж 1 чел. | чел.-ч | 0.84618 | 4636 | 3922.89
21.2.8 | 315-103-0701 | Электрические печи для сушки сварочных материалов с регулированием температуры в пределах 80-500°С | маш.-ч | 0.021669 | 311 | 6.74
21.2.9 | 314-102-0101 | Краны на автомобильном ходу максимальной грузоподъёмностью 10 т | маш.-ч | 0.30337 | 12815 | 3887.66
|  | в т.ч. затраты труда машинистов, экипаж 1 чел. | чел.-ч | 0.30337 | 3879 | 1176.76
21.2.10 | 331-101-0101 | Автомобили бортовые грузоподъёмностью до 5 т | маш.-ч | 0.54173 | 8247 | 4467.63
|  | в т.ч. затраты труда машинистов, экипаж 1 чел. | чел.-ч | 0.54173 | 2715 | 1470.79
21.2.11 | 315-202-0501 | Аппарат для газовой сварки и резки | маш.-ч | 3.6404 | 96 | 349.48
21.3 |  | материалы, изделия и конструкции |  |  | 336 | 33707
21.3.1 | 214-214-0108 | Канат стальной двойной свивки типа ТК конструкции 6х37(1+6+12+18)+1 о.с., оцинкованный, из проволоки марки В, маркировочная группа 1770 Н/мм2, диаметром 5 мм | 10 м | 0.016051 | 10602 | 170.17
21.3.2 | 222-525-0102 | Отдельные конструктивные элементы зданий и сооружений с преобладанием горячекатаных профилей средняя масса сборочной единицы от 0,1 до 0,5 т | т | 0.019061 | 1121754 | 21381.53
21.3.3 | 215-202-0501 | Брусок обрезной хвойных пород длиной от 4 м до 6,5 м, шириной от 75 мм до 150 мм, толщиной от 40 мм до 75 мм ГОСТ 8486-86 сорт 1 | м3 | 0.0013042 | 120707 | 157.42
21.3.4 | 217-101-0107 | Болт с гайкой и шайбой ГОСТ ISO 8992-2015 строительный | т | 0.0070224 | 954056 | 6699.76
21.3.5 | 217-605-0101 | Кислород технический газообразный ГОСТ 5583-78 | м3 | 2.9895 | 555 | 1659.19
21.3.6 | 217-605-0104 | Пропан-бутан, смесь техническая ГОСТ Р 52087-2018 | кг | 0.90589 | 251 | 227.38
21.3.7 | 261-107-0567 | Электроды, d=4 мм, Э42 ГОСТ 9466-75 | т | 0.0034109 | 278998 | 951.63
21.3.8 | 236-101-0107 | Грунтовка глифталевая ГФ-021 СТ РК ГОСТ Р 51693-2003 | т | 0.0004715 | 736075 | 347.06
21.3.9 | 236-104-0103 | Растворитель Р-4 ГОСТ 7827-74 | т | 9.03e-05 | 963660 | 87.01
21.3.10 | 214-209-0802 | Проволока сварочная легированная марки СВ-10НМА с неомедненной поверхностью ГОСТ 2246-70 диаметром 4 мм | кг | 0.040128 | 2146 | 86.11
21.3.11 | 214-203-0103 | Швеллер горячекатаный с внутренним уклоном граней полок из углеродистой стали ГОСТ 8240-97 № 22У-40У | т | 0.0029795 | 567200 | 1689.97
21.3.12 | 217-108-0101 | Гвоздь ГОСТ 283-75 строительный | кг | 0.020064 | 861 | 17.28
21.3.13 | 218-103-0207 | Канаты пеньковые пропитанные ГОСТ 30055-93 | т | 0.0001505 | 1352536 | 203.53
22 | 223-401-0103 РСНБ РК 2022 | Приобретение и монтаж секционных ворот ( Рольставни ) размером 3800х3200мм с калиткой 2000х900мм (с учетом шеф-монтажа, наладки, транспортировки)Ворота металлические, автоматические, секционные, утепленные площадью от 12,1 до 18 м2 | м2 | 24.32 | 78167 | 1901021
23 | 223-401-0103 РСНБ РК 2022 | Приобретение и монтаж секционных ворот ( Рольставни ) размером 3800х3200мм (с учетом шеф-монтажа, наладки, транспортировки). Ворота металлические, автоматические, секционные, утепленные площадью от 12,1 до 18 м2 | м2 | 76 | 78167 | 5940692
24 | 1114-0203-0102 РСНБ РК 2024 Кзтр и Кэм=1,08 Изм. и доп. вып. 43 | Установка блока дверного металлического однопольного | м2 | 1.89 | 5592 | 10569
из них:
24.1 |  | затраты на труд рабочих |  |  | 4271 | 8072
|  | в том числе оплата труда рабочих |  |  | 2127 | 4020
24.1.1 | 002-0132 | Затраты труда рабочих (средний разряд работы 3,2). Работы по устройству несущих и ограждающих конструкций | чел.-ч | 1.701 | 4746 | 8072.95
24.2 |  | машины и механизмы |  |  | 43 | 81
|  | в том числе оплата труда машинистов |  |  | 14 | 26
24.2.1 | 343-202-0201 | Машины шлифовальные угловые | маш.-ч | 0.014901 | 42 | 0.63
24.2.2 | 331-101-0101 | Автомобили бортовые грузоподъёмностью до 5 т | маш.-ч | 0.0095936 | 8247 | 79.12
|  | в т.ч. затраты труда машинистов, экипаж 1 чел. | чел.-ч | 0.0095936 | 2715 | 26.05
24.2.3 | 343-302-0101 | Перфоратор электрический | маш.-ч | 0.11594 | 22 | 2.55
24.3 |  | материалы, изделия и конструкции |  |  | 1278 | 2416
24.3.1 | 215-202-0603 | Брусок обрезной хвойных пород длиной от 2 м до 3,75 м, шириной от 75 мм до 150 мм, толщиной от 40 мм до 75 мм ГОСТ 8486-86 сорт 3 | м3 | 0.0008127 | 127483 | 103.61
24.3.2 | 217-101-0401 | Болт анкерный ГОСТ ISO 8992-2015 оцинкованный | кг | 0.79512 | 1590 | 1264.25
24.3.3 | 235-202-0118 | Герметик ГОСТ 25621-83 полиуретановый однокомпонентный 750 мл(монтажная пена) | шт. | 0.4536 | 2307 | 1046.46
25 | 223-401-0101 РСНБ РК 2022 | Двери металлические, автоматические, секционные, утепленные площадью до 9 м2 | м2 | 1.89 | 77749 | 146946
| Раздел 3. | Внутренняя отделка |  |  |  | 6260434
из них:
|  | затраты на труд рабочих | тенге |  |  | 2831589
|  | в том числе оплата труда рабочих | тенге |  |  | 1408103
|  | машины и механизмы | тенге |  |  | 99947
|  | в том числе оплата труда машинистов | тенге |  |  | 24857
|  | материалы, изделия и конструкции | тенге |  |  | 3328898
|  | нормативная трудоемкость | чел.-ч | 620
26 | 1113-0207-0601 РСНБ РК 2024 Кзтр и Кэм=1,04 | Устройство и разборка лесов инвентарных трубчатых, высота до 20 м | м2 вертикальной проекции лесов | 352 | 6121 | 2154592
из них:
26.1 |  | затраты на труд рабочих |  |  | 2889 | 1016928
|  | в том числе оплата труда рабочих |  |  | 1452 | 511104
26.1.1 | 003-0130 | Затраты труда рабочих (средний разряд работы 3). Работы отделочные и изоляционные | чел.-ч | 224.8224 | 4524 | 1017096.54
26.2 |  | машины и механизмы |  |  | 196 | 68992
|  | в том числе оплата труда машинистов |  |  | 64 | 22528
26.2.1 | 331-101-0101 | Автомобили бортовые грузоподъёмностью до 5 т | маш.-ч | 8.3466 | 8247 | 68834.61
|  | в т.ч. затраты труда машинистов, экипаж 1 чел. | чел.-ч | 8.3466 | 2715 | 22661.08
26.3 |  | материалы, изделия и конструкции |  |  | 3036 | 1068672
26.3.1 | 222-519-0401 | Металлические элементы лесов | комплект | 0.04928 | 8926967 | 439920.93
26.3.2 | 261-601-0202 | Щиты настила | м2 | 142.56 | 4410 | 628689.6
27 | 1113-0207-0602 РСНБ РК 2024 Кзтр и Кэм=1,04 К=8 | Вычитается позиция: Устройство и разборка лесов инвентарных трубчатых, исключать при изменении высоты лесов на каждые 2 м к нормам 1113-0207-0601 | м2 вертикальной проекции лесов | -352 | 5739 | -2020128
из них:
27.1 |  | затраты на труд рабочих |  |  | 2313 | -814176
|  | в том числе оплата труда рабочих |  |  | 1165 | -410080
27.1.1 | 003-0130 | Затраты труда рабочих (средний разряд работы 3). Работы отделочные и изоляционные | чел.-ч | -179.8016 | 4524 | -813422.44
27.2 |  | машины и механизмы |  |  | 199 | -70048
|  | в том числе оплата труда машинистов |  |  | 66 | -23232
27.2.1 | 331-101-0101 | Автомобили бортовые грузоподъёмностью до 5 т | маш.-ч | -8.4931 | 8247 | -70042.23
|  | в т.ч. затраты труда машинистов, экипаж 1 чел. | чел.-ч | -8.4931 | 2715 | -23058.65
27.3 |  | материалы, изделия и конструкции |  |  | 3227 | -1135904
27.3.1 | 222-519-0401 | Металлические элементы лесов | комплект | -0.05632 | 8926967 | -502766.78
27.3.2 | 261-601-0202 | Щиты настила | м2 | -143.616 | 4410 | -633346.56
28 | 1208-0101-1402 РСНБ РК 2022 Кзтр и Кэм=1,06 | Обрешетка с прозорами из досок и брусков под стены из листовой стали. Устройство | м2 | 295 | 2679 | 790305
из них:
28.1 |  | затраты на труд рабочих |  |  | 831 | 245145
|  | в том числе оплата труда рабочих |  |  | 410 | 120950
28.1.1 | 009-0122 | Затраты труда рабочих (средний разряд работы 2,2). Работы по ремонту зданий и сооружений | чел.-ч | 61.2715 | 4001 | 245147.27
28.2 |  | машины и механизмы |  |  | 38 | 11210
|  | в том числе оплата труда машинистов |  |  | 13 | 3835
28.2.1 | 314-504-0501 | Подъемники мачтовые высотой подъема 50 м | маш.-ч | 1.0006 | 6143 | 6146.93
|  | в т.ч. затраты труда машинистов, экипаж 1 чел. | чел.-ч | 1.0006 | 2273 | 2274.45
28.2.2 | 331-101-0101 | Автомобили бортовые грузоподъёмностью до 5 т | маш.-ч | 0.59413 | 8247 | 4899.79
|  | в т.ч. затраты труда машинистов, экипаж 1 чел. | чел.-ч | 0.59413 | 2715 | 1613.06
28.3 |  | материалы, изделия и конструкции |  |  | 1810 | 533950
28.3.1 | 215-202-0504 | Брусок обрезной хвойных пород длиной от 4 м до 6,5 м, шириной от 75 мм до 150 мм, толщиной от 40 мм до 75 мм ГОСТ 8486-86 сорт 4 | м3 | 1.77 | 127483 | 225644.91
28.3.2 | 215-203-0404 | Доска необрезная хвойных пород длиной до 6,5 м, любой ширины, толщиной от 32 мм до 40 мм ГОСТ 8486-86 сорт 4 | м3 | 3.54 | 82757 | 292959.78
28.3.3 | 217-108-0101 | Гвоздь ГОСТ 283-75 строительный | кг | 17.7 | 861 | 15239.7
29 | 1109-0104-0101 РСНБ РК 2024 Кзтр и Кэм=1,08 | Монтаж конструкции стен из профилированного листа при высоте здания до 30 м | м2 | 295 | 5690 | 1678550
из них:
29.1 |  | затраты на труд рабочих |  |  | 5090 | 1501550
|  | в том числе оплата труда рабочих |  |  | 2534 | 747530
29.1.1 | 002-0135 | Затраты труда рабочих (средний разряд работы 3,5). Работы по устройству несущих и ограждающих конструкций | чел.-ч | 299.484 | 5014 | 1501612.78
29.2 |  | машины и механизмы |  |  | 281 | 82895
|  | в том числе оплата труда машинистов |  |  | 66 | 19470
29.2.1 | 315-103-0101 | Выпрямители сварочные однопостовые с номинальным сварочным током 315-500 А | маш.-ч | 0.50976 | 545 | 277.82
29.2.2 | 314-501-0105 | Домкраты гидравлические грузоподъёмностью свыше 63 до 100 т | маш.-ч | 2.8037 | 33 | 92.52
29.2.3 | 343-302-0201 | Дрели электрические | маш.-ч | 7.6783 | 20 | 153.57
29.2.4 | 314-102-0104 | Краны на автомобильном ходу максимальной грузоподъёмностью 25 т | маш.-ч | 2.4883 | 22730 | 56558.29
|  | в т.ч. затраты труда машинистов, экипаж 1 чел. | чел.-ч | 2.4883 | 4636 | 11535.6
29.2.5 | 315-103-0701 | Электрические печи для сушки сварочных материалов с регулированием температуры в пределах 80-500°С | маш.-ч | 0.06372 | 311 | 19.82
29.2.6 | 314-102-0101 | Краны на автомобильном ходу максимальной грузоподъёмностью 10 т | маш.-ч | 0.89208 | 12815 | 11432.01
|  | в т.ч. затраты труда машинистов, экипаж 1 чел. | чел.-ч | 0.89208 | 3879 | 3460.38
29.2.7 | 331-101-0101 | Автомобили бортовые грузоподъёмностью до 5 т | маш.-ч | 1.593 | 8247 | 13137.47
|  | в т.ч. затраты труда машинистов, экипаж 1 чел. | чел.-ч | 1.593 | 2715 | 4325
29.2.8 | 315-202-0501 | Аппарат для газовой сварки и резки | маш.-ч | 10.705 | 96 | 1027.68
29.3 |  | материалы, изделия и конструкции |  |  | 319 | 94105
29.3.1 | 214-214-0108 | Канат стальной двойной свивки типа ТК конструкции 6х37(1+6+12+18)+1 о.с., оцинкованный, из проволоки марки В, маркировочная группа 1770 Н/мм2, диаметром 5 мм | 10 м | 0.0472 | 10602 | 500.41
29.3.2 | 222-525-0102 | Отдельные конструктивные элементы зданий и сооружений с преобладанием горячекатаных профилей средняя масса сборочной единицы от 0,1 до 0,5 т | т | 0.05605 | 1121754 | 62874.31
29.3.3 | 215-202-0501 | Брусок обрезной хвойных пород длиной от 4 м до 6,5 м, шириной от 75 мм до 150 мм, толщиной от 40 мм до 75 мм ГОСТ 8486-86 сорт 1 | м3 | 0.003835 | 120707 | 462.91
29.3.4 | 217-101-0107 | Болт с гайкой и шайбой ГОСТ ISO 8992-2015 строительный | т | 0.02065 | 954056 | 19701.26
29.3.5 | 217-605-0101 | Кислород технический газообразный ГОСТ 5583-78 | м3 | 8.791 | 555 | 4879.01
29.3.6 | 217-605-0104 | Пропан-бутан, смесь техническая ГОСТ Р 52087-2018 | кг | 2.6639 | 251 | 668.63
29.3.7 | 261-107-0567 | Электроды, d=4 мм, Э42 ГОСТ 9466-75 | т | 0.01003 | 278998 | 2798.35
29.3.8 | 236-101-0107 | Грунтовка глифталевая ГФ-021 СТ РК ГОСТ Р 51693-2003 | т | 0.0013865 | 736075 | 1020.57
29.3.9 | 236-104-0103 | Растворитель Р-4 ГОСТ 7827-74 | т | 0.0002655 | 963660 | 255.85
29.3.10 | 214-209-0802 | Проволока сварочная легированная марки СВ-10НМА с неомедненной поверхностью ГОСТ 2246-70 диаметром 4 мм | кг | 0.118 | 2146 | 253.23
29.3.11 | 217-108-0101 | Гвоздь ГОСТ 283-75 строительный | кг | 0.059 | 861 | 50.8
29.3.12 | 218-103-0207 | Канаты пеньковые пропитанные ГОСТ 30055-93 | т | 0.0004425 | 1352536 | 598.5
30 | 214-204-0722 РСНБ РК 2022 | Профилированный лист оцинкованный с полимерным покрытием высотой профиля 10 мм СТ РК EN 508-1-2012 толщиной стали 0,7 мм, толщиной защитного покрытия от 22 мкм до 30 мкм | м2 | 339.25 | 2984 | 1012322
31 | 1110-0104-0206 РСНБ РК 2024 Кзтр и Кэм=1,08 | Демонтаж потолков сталью кровельной оцинкованной по дереву | м2 потолков | 376 | 937 | 352312
из них:
31.1 |  | затраты на труд рабочих |  |  | 901 | 338776
|  | в том числе оплата труда рабочих |  |  | 448 | 168448
31.1.1 | 002-0125 | Затраты труда рабочих (средний разряд работы 2,5). Работы по устройству несущих и ограждающих конструкций | чел.-ч | 80.8776 | 4190 | 338877.14
31.2 |  | машины и механизмы |  |  | 8 | 3008
|  | в том числе оплата труда машинистов |  |  | 3 | 1128
31.2.1 | 331-101-0101 | Автомобили бортовые грузоподъёмностью до 5 т | маш.-ч | 0.35735 | 8247 | 2947.07
|  | в т.ч. затраты труда машинистов, экипаж 1 чел. | чел.-ч | 0.35735 | 2715 | 970.21
31.3 |  | материалы, изделия и конструкции |  |  | 28 | 10528
31.3.1 | 217-108-0101 | Гвоздь ГОСТ 283-75 строительный | кг | 12.408 | 861 | 10683.29
32 | 1110-0104-0206 РСНБ РК 2024 Кзтр и Кэм=1,08 | Подшивка потолков сталью кровельной оцинкованной по дереву | м2 потолков | 376 | 1164 | 437664
из них:
32.1 |  | затраты на труд рабочих |  |  | 1126 | 423376
|  | в том числе оплата труда рабочих |  |  | 561 | 210936
32.1.1 | 002-0125 | Затраты труда рабочих (средний разряд работы 2,5). Работы по устройству несущих и ограждающих конструкций | чел.-ч | 101.1064 | 4190 | 423635.82
32.2 |  | машины и механизмы |  |  | 10 | 3760
|  | в том числе оплата труда машинистов |  |  | 3 | 1128
32.2.1 | 331-101-0101 | Автомобили бортовые грузоподъёмностью до 5 т | маш.-ч | 0.44669 | 8247 | 3683.84
|  | в т.ч. затраты труда машинистов, экипаж 1 чел. | чел.-ч | 0.44669 | 2715 | 1212.76
32.3 |  | материалы, изделия и конструкции |  |  | 28 | 10528
32.3.1 | 217-108-0101 | Гвоздь ГОСТ 283-75 строительный | кг | 12.408 | 861 | 10683.29
33 | 214-204-1022 РСНБ РК 2022 | Профилированный лист оцинкованный с полимерным покрытием высотой профиля 18 мм СТ РК EN 508-1-2012 толщиной стали 0,7 мм, толщиной защитного покрытия от 22 мкм до 30 мкм | м2 | 432.4 | 3852 | 1665605
34 | 217-101-0302 РСНБ РК 2022 | Саморез 4,8х35 мм | шт. | 1264 | 38 | 48032
35 | 1212-0103-0202 РСНБ РК 2022 Кзтр и Кэм=1,06 Изм. и доп. вып. 28 | Поверхности металлические ранее окрашенные площадью более 5 м2 (кроме кровли). Окраска масляными составами за два раза | м2 | 130 | 1086 | 141180
из них:
35.1 |  | затраты на труд рабочих |  |  | 923 | 119990
|  | в том числе оплата труда рабочих |  |  | 456 | 59280
35.1.1 | 009-0132 | Затраты труда рабочих (средний разряд работы 3,2). Работы по ремонту зданий и сооружений | чел.-ч | 25.077 | 4788 | 120068.68
35.2 |  | машины и механизмы |  |  | 1 | 130
35.2.1 | 331-101-0101 | Автомобили бортовые грузоподъёмностью до 5 т | маш.-ч | 0.01378 | 8247 | 113.64
|  | в т.ч. затраты труда машинистов, экипаж 1 чел. | чел.-ч | 0.01378 | 2715 | 37.41
35.3 |  | материалы, изделия и конструкции |  |  | 162 | 21060
35.3.1 | 261-201-0371 | Олифа натуральная ГОСТ 32389-2013 | кг | 11.7 | 986 | 11536.2
35.3.2 | 236-202-1014 | Краска масляная МА-15 ГОСТ 10503-71 | кг | 20.93 | 446 | 9334.78
35.3.3 | 218-103-0201 | Ветошь | кг | 0.13 | 1103 | 143.39
| Раздел 4. | Полы |  |  |  | 4468761
из них:
|  | затраты на труд рабочих | тенге |  |  | 1250144
|  | в том числе оплата труда рабочих | тенге |  |  | 623932
|  | машины и механизмы | тенге |  |  | 170723
|  | в том числе оплата труда машинистов | тенге |  |  | 25052
|  | материалы, изделия и конструкции | тенге |  |  | 3047894
|  | нормативная трудоемкость | чел.-ч | 340
36 | 1207-0101-1801 РСНБ РК 2022 Кзтр и Кэм=1,06 Изм. и доп. вып. 40 | Полы. Разборка бетонных толщиной 20 мм | м2 | 376 | 798 | 300048
из них:
36.1 |  | затраты на труд рабочих |  |  | 772 | 290272
|  | в том числе оплата труда рабочих |  |  | 381 | 143256
36.1.1 | 009-0120 | Затраты труда рабочих (средний разряд работы 2). Работы по ремонту зданий и сооружений | чел.-ч | 75.2752 | 3854 | 290110.62
36.2 |  | машины и механизмы |  |  | 26 | 9776
36.2.1 | 315-102-0201 | Компрессоры передвижные с электродвигателем давлением 600 кПа (6 атм), производительность 0,5 м3/мин | маш.-ч | 38.2618 | 171 | 6542.76
36.2.2 | 343-401-0201 | Молотки отбойные пневматические при работе от передвижных компрессорных станций | маш.-ч | 38.2618 | 86 | 3290.51
37 | 261-107-0831 РСНБ РК 2024 | Мусор строительный | т | 18.048
38 | 1111-0105-0106 РСНБ РК 2024 Кзтр и Кэм=1,04 | Устройство полов бетонных армированных с поверхностным упрочнением толщиной 110 мм | м2 пола | 376 | 9475 | 3562600
из них:
38.1 |  | затраты на труд рабочих |  |  | 1303 | 489928
|  | в том числе оплата труда рабочих |  |  | 654 | 245904
38.1.1 | 003-0110 | Затраты труда рабочих (средний разряд работы 1). Работы отделочные и изоляционные | чел.-ч | 154.6112 | 3168 | 489808.28
38.2 |  | машины и механизмы |  |  | 399 | 150024
|  | в том числе оплата труда машинистов |  |  | 57 | 21432
38.2.1 | 313-201-0101 | Автобетононасосы, производительность 65 м3/ч | маш.-ч | 2.62 | 27196 | 71252.65
|  | в т.ч. затраты труда машинистов, экипаж 2 чел. | чел.-ч | 5.2399 | 7882 | 20650.59
38.2.2 | 343-302-0201 | Дрели электрические | маш.-ч | 0.39104 | 20 | 7.82
38.2.3 | 314-102-0103 | Краны на автомобильном ходу максимальной грузоподъёмностью 16 т | маш.-ч | 0.19552 | 14994 | 2931.63
|  | в т.ч. затраты труда машинистов, экипаж 1 чел. | чел.-ч | 0.19552 | 3879 | 758.42
38.2.4 | 313-403-0401 | Нарезчик швов | маш.-ч | 4.9271 | 1523 | 7503.98
38.2.5 | 313-304-0101 | Машины бетоноотделочные однороторные, 600 мм | маш.-ч | 1.9943 | 2753 | 5490.32
38.2.6 | 313-304-0102 | Машины бетоноотделочные однороторные, 900 мм | маш.-ч | 3.1283 | 3462 | 10830.24
38.2.7 | 313-304-0103 | Машины бетоноотделочные двухроторные, 900 мм | маш.-ч | 6.8041 | 7279 | 49527.01
38.2.8 | 343-202-0201 | Машины шлифовальные угловые | маш.-ч | 0.28546 | 42 | 11.99
38.2.9 | 313-302-0202 | Вибратор поверхностный | маш.-ч | 3.2847 | 29 | 95.26
38.2.10 | 343-501-0101 | Пылесосы промышленные | маш.-ч | 11.1055 | 155 | 1721.36
38.3 |  | материалы, изделия и конструкции |  |  | 7773 | 2922648
38.3.1 | 212-101-0801 | Бетон тяжелый класса В22,5 ГОСТ 7473-2010 без добавок | м3 | 43.428 | 54000 | 2345112
38.3.2 | 214-209-0515 | Проволока сварочная легированная для сварки (наплавки) ГОСТ 2246-70 с омедненной поверхностью диаметром 1,2 мм | кг | 6.6928 | 1069 | 7154.6
38.3.3 | 235-202-0105 | Герметик ГОСТ 25621-83 полиуретановый | кг | 26.32 | 3620 | 95278.4
38.3.4 | 233-401-0201 | Смесь сухая - упрочнитель бетонов для промышленных полов цементно-кварцевые СТ РК 1168-2006 | кг | 48.8048 | 126 | 6149.4
38.3.5 | 217-603-0104 | Вода техническая | м3 | 0.376 | 36 | 13.54
38.3.6 | 214-403-0101 | Сетка арматурная сварная из арматурной проволоки В-1, Вр1 диаметром от 3 до 5 мм | т | 1.128 | 412387 | 465172.54
38.3.7 | 234-701-0107 | Шнур из вспененного полиэтилена для утепления и герметизации швов (сечение круглое сплошное) диаметром 30 мм | м | 1.8048 | 141 | 254.48
38.3.8 | 217-202-0601 | Лента армирующая малярная, 50 мм | м | 291.776 | 13 | 3793.09
39 | 1213-0103-0105 РСНБ РК 2022 Кзтр и Кэм=1,06 | Облицовка стен из плит керамических глазурованных. Разборка | м2 облицовки | 34.6 | 3265 | 112969
из них:
39.1 |  | затраты на труд рабочих |  |  | 3094 | 107052
|  | в том числе оплата труда рабочих |  |  | 1527 | 52834
39.1.1 | 009-0121 | Затраты труда рабочих (средний разряд работы 2,1). Работы по ремонту зданий и сооружений | чел.-ч | 27.251 | 3929 | 107069.02
39.2 |  | машины и механизмы |  |  | 171 | 5917
|  | в том числе оплата труда машинистов |  |  | 55 | 1903
39.2.1 | 314-504-0501 | Подъемники мачтовые высотой подъема 50 м | маш.-ч | 0.12837 | 6143 | 788.55
|  | в т.ч. затраты труда машинистов, экипаж 1 чел. | чел.-ч | 0.12837 | 2273 | 291.78
39.2.2 | 315-102-0102 | Компрессоры передвижные с двигателем внутреннего сгорания давлением до 686 кПа (7 атм), производительность 5 м3/мин | маш.-ч | 0.60149 | 8365 | 5031.43
|  | в т.ч. затраты труда машинистов, экипаж 1 чел. | чел.-ч | 0.60149 | 2715 | 1633.04
39.2.3 | 343-401-0201 | Молотки отбойные пневматические при работе от передвижных компрессорных станций | маш.-ч | 1.203 | 86 | 103.46
40 | 261-107-0831 РСНБ РК 2024 | Мусор строительный | т | 1.5259
41 | 1115-0101-0203 РСНБ РК 2024 Кзтр и Кэм=1,04 | Облицовка поверхности плитками на клее из сухих смесей по готовому основанию | м2 поверхности облицовки | 34.6 | 11097 | 383956
из них:
41.1 |  | затраты на труд рабочих |  |  | 7706 | 266628
|  | в том числе оплата труда рабочих |  |  | 3873 | 134006
41.1.1 | 003-0133 | Затраты труда рабочих (средний разряд работы 3,3). Работы отделочные и изоляционные | чел.-ч | 55.6679 | 4790 | 266649.43
41.2 |  | машины и механизмы |  |  | 45 | 1557
|  | в том числе оплата труда машинистов |  |  | 15 | 519
41.2.1 | 314-504-0501 | Подъемники мачтовые высотой подъема 50 м | маш.-ч | 0.075566 | 6143 | 464.2
|  | в т.ч. затраты труда машинистов, экипаж 1 чел. | чел.-ч | 0.075566 | 2273 | 171.76
41.2.2 | 314-102-0101 | Краны на автомобильном ходу максимальной грузоподъёмностью 10 т | маш.-ч | 0.050378 | 12815 | 645.59
|  | в т.ч. затраты труда машинистов, экипаж 1 чел. | чел.-ч | 0.050378 | 3879 | 195.41
41.2.3 | 331-101-0101 | Автомобили бортовые грузоподъёмностью до 5 т | маш.-ч | 0.050378 | 8247 | 415.46
|  | в т.ч. затраты труда машинистов, экипаж 1 чел. | чел.-ч | 0.050378 | 2715 | 136.78
41.2.4 | 313-401-0302 | Электромиксер строительный ручной, мощность до 1400 Вт, число оборотов до 810 об/мин | маш.-ч | 0.83843 | 44 | 36.89
41.3 |  | материалы, изделия и конструкции |  |  | 3346 | 115771
41.3.1 | 232-504-0101 | Смесь сухая для затирки швов плиток СТ РК 1168-2006 белая | кг | 13.84 | 163 | 2255.92
41.3.2 | 217-603-0104 | Вода техническая | м3 | 0.519 | 36 | 18.68
41.3.3 | 232-502-0101 | Смесь сухая клеевая СТ РК 1168-2006 базовая для плитки | кг | 138.4 | 96 | 13286.4
41.3.4 | 236-101-0116 | Грунтовка водно-дисперсионная акриловая глубокого проникновения для внутренних и наружных работ СТ РК ГОСТ Р 52020-2007 | кг | 10.38 | 219 | 2273.22
41.3.5 | 232-201-0101 | Плитка керамическая глазурованная для внутренней облицовки стен, I сорта ГОСТ 6141-91 гладкая одноцветная | м2 | 35.292 | 2753 | 97158.88
41.3.6 | 218-103-0201 | Ветошь | кг | 0.692 | 1103 | 763.28
42 | 1207-0101-0207 РСНБ РК 2022 Кзтр и Кэм=1,06 | Полы из керамических плиток. Разборка покрытия | м2 | 11.2 | 3505 | 39256
из них:
42.1 |  | затраты на труд рабочих |  |  | 3411 | 38203
|  | в том числе оплата труда рабочих |  |  | 1683 | 18850
42.1.1 | 009-0130 | Затраты труда рабочих (средний разряд работы 3). Работы по ремонту зданий и сооружений | чел.-ч | 8.2947 | 4606 | 38205.48
42.2 |  | машины и механизмы |  |  | 94 | 1053
|  | в том числе оплата труда машинистов |  |  | 35 | 392
42.2.1 | 314-504-0501 | Подъемники мачтовые высотой подъема 50 м | маш.-ч | 0.17096 | 6143 | 1050.19
|  | в т.ч. затраты труда машинистов, экипаж 1 чел. | чел.-ч | 0.17096 | 2273 | 388.58
43 | 261-107-0831 РСНБ РК 2024 | Мусор строительный | т | 0.5824
44 | 1111-0212-0102 РСНБ РК 2024 Кзтр и Кэм=1,04 | Устройство покрытий полов из плиток керамических на цементном растворе | м2 покрытия | 11.2 | 6242 | 69910
из них:
44.1 |  | затраты на труд рабочих |  |  | 5184 | 58061
|  | в том числе оплата труда рабочих |  |  | 2605 | 29176
44.1.1 | 003-0132 | Затраты труда рабочих (средний разряд работы 3,2). Работы отделочные и изоляционные | чел.-ч | 12.3469 | 4703 | 58067.38
44.2 |  | машины и механизмы |  |  | 214 | 2396
|  | в том числе оплата труда машинистов |  |  | 72 | 806
44.2.1 | 314-504-0501 | Подъемники мачтовые высотой подъема 50 м | маш.-ч | 0.2679 | 6143 | 1645.73
|  | в т.ч. затраты труда машинистов, экипаж 1 чел. | чел.-ч | 0.2679 | 2273 | 608.95
44.2.2 | 314-503-0601 | Автопогрузчики, грузоподъёмность 5 т | маш.-ч | 0.041933 | 11516 | 482.9
|  | в т.ч. затраты труда машинистов, экипаж 1 чел. | чел.-ч | 0.041933 | 2715 | 113.85
44.2.3 | 331-101-0101 | Автомобили бортовые грузоподъёмностью до 5 т | маш.-ч | 0.032614 | 8247 | 268.97
|  | в т.ч. затраты труда машинистов, экипаж 1 чел. | чел.-ч | 0.032614 | 2715 | 88.55
44.3 |  | материалы, изделия и конструкции |  |  | 844 | 9453
44.3.1 | 212-401-0104 | Раствор кладочный цементный ГОСТ 28013-98 марки М100 | м3 | 0.1456 | 48859 | 7113.87
44.3.2 | 215-206-0401 | Опилки древесные | м3 | 0.34272 | 6786 | 2325.7
44.3.3 | 217-603-0104 | Вода техническая | м3 | 0.4312 | 36 | 15.52
45 | 233-202-0101 РСНБ РК 2022 | Плитка керамическая ГОСТ 6787-2001 глазурованная одноцветная толщиной от 7,5 мм до 13 мм | м2 | 11.2 | 2 | 22
| Раздел 5. | Отопление |  |  |  | 2151856
из них:
|  | затраты на труд рабочих | тенге |  |  | 1130734
|  | в том числе оплата труда рабочих | тенге |  |  | 553609
|  | машины и механизмы | тенге |  |  | 51975
|  | в том числе оплата труда машинистов | тенге |  |  | 12656
|  | материалы, изделия и конструкции | тенге |  |  | 969147
|  | нормативная трудоемкость | чел.-ч | 234
46 | 1215-0101-0103 РСНБ РК 2022 Кзтр и Кэм=1,06 | Трубопроводы из водогазопроводных труб диаметром до 100 мм. Разборка | м трубопроводов | 128 | 3647 | 466816
из них:
46.1 |  | затраты на труд рабочих |  |  | 3543 | 453504
|  | в том числе оплата труда рабочих |  |  | 1748 | 223744
46.1.1 | 009-0127 | Затраты труда рабочих (средний разряд работы 2,7). Работы по ремонту зданий и сооружений | чел.-ч | 103.6288 | 4375 | 453376
46.2 |  | машины и механизмы |  |  | 24 | 3072
|  | в том числе оплата труда машинистов |  |  | 6 | 768
46.2.1 | 314-504-0501 | Подъемники мачтовые высотой подъема 50 м | маш.-ч | 0.35277 | 6143 | 2167.05
|  | в т.ч. затраты труда машинистов, экипаж 1 чел. | чел.-ч | 0.35277 | 2273 | 801.84
46.2.2 | 315-202-0501 | Аппарат для газовой сварки и резки | маш.-ч | 8.8192 | 96 | 846.64
46.3 |  | материалы, изделия и конструкции |  |  | 80 | 10240
46.3.1 | 217-605-0108 | Ацетилен технический газообразный ГОСТ 5457-75 | м3 | 1.088 | 5902 | 6421.38
46.3.2 | 217-605-0101 | Кислород технический газообразный ГОСТ 5583-78 | м3 | 6.912 | 555 | 3836.16
47 | 261-107-0831 РСНБ РК 2024 | Мусор строительный | т | 0.5504
48 | 1215-0101-0313 РСНБ РК 2022 Кзтр и Кэм=1,06 | Задвижка диаметром до 100 мм (50мм). Снятие | шт. арматуры | 4 | 4669 | 18676
из них:
48.1 |  | затраты на труд рабочих |  |  | 4653 | 18612
|  | в том числе оплата труда рабочих |  |  | 2296 | 9184
48.1.1 | 009-0130 | Затраты труда рабочих (средний разряд работы 3). Работы по ремонту зданий и сооружений | чел.-ч | 4.0408 | 4606 | 18611.92
48.2 |  | машины и механизмы |  |  | 16 | 64
|  | в том числе оплата труда машинистов |  |  | 6 | 24
48.2.1 | 314-504-0501 | Подъемники мачтовые высотой подъема 50 м | маш.-ч | 0.0106 | 6143 | 65.12
|  | в т.ч. затраты труда машинистов, экипаж 1 чел. | чел.-ч | 0.0106 | 2273 | 24.09
49 | 261-107-0831 РСНБ РК 2024 | Мусор строительный | т | 0.08
50 | 1116-0201-0206 РСНБ РК 2024 Кзтр и Кэм=1,04 | Прокладка трубопровода водоснабжения из трубы стальной водогазопроводной оцинкованной, диаметр 100 мм | м трубопровода | 128 | 4699 | 601472
из них:
50.1 |  | затраты на труд рабочих |  |  | 4180 | 535040
|  | в том числе оплата труда рабочих |  |  | 2035 | 260480
50.1.1 | 004-0136 | Затраты труда рабочих (средний разряд работы 3,6). Работы по устройству внутренних и наружных инженерных систем | чел.-ч | 102.5024 | 5219 | 534960.03
50.2 |  | машины и механизмы |  |  | 90 | 11520
|  | в том числе оплата труда машинистов |  |  | 18 | 2304
50.2.1 | 314-101-0103 | Краны башенные максимальной грузоподъёмностью 8 т, высота подъема до 41,5 м, максимальный вылет стрелы до 55 м | маш.-ч | 0.50586 | 13695 | 6927.7
|  | в т.ч. затраты труда машинистов, экипаж 1 чел. | чел.-ч | 0.50586 | 2715 | 1373.4
50.2.2 | 314-102-0101 | Краны на автомобильном ходу максимальной грузоподъёмностью 10 т | маш.-ч | 0.14643 | 12815 | 1876.53
|  | в т.ч. затраты труда машинистов, экипаж 1 чел. | чел.-ч | 0.14643 | 3879 | 568.01
50.2.3 | 331-101-0103 | Автомобили бортовые грузоподъёмностью до 10 т | маш.-ч | 0.14643 | 9525 | 1394.76
|  | в т.ч. затраты труда машинистов, экипаж 1 чел. | чел.-ч | 0.14643 | 2715 | 397.56
50.2.4 | 315-202-0501 | Аппарат для газовой сварки и резки | маш.-ч | 13.1256 | 96 | 1260.06
50.2.5 | 343-302-0101 | Перфоратор электрический | маш.-ч | 1.025 | 22 | 22.55
50.3 |  | материалы, изделия и конструкции |  |  | 429 | 54912
50.3.1 | 214-209-0507 | Проволока сварочная легированная для сварки (наплавки) ГОСТ 2246-70 с неомедненной поверхностью диаметром 4 мм | кг | 1.6 | 1019 | 1630.4
50.3.2 | 217-605-0101 | Кислород технический газообразный ГОСТ 5583-78 | м3 | 2.88 | 555 | 1598.4
50.3.3 | 217-105-0102 | Дюбель полипропиленовый универсальный с шурупами | кг | 0.8448 | 1186 | 1001.93
50.3.4 | 217-104-0102 | Шпилька ГОСТ ISO 8992-2015 резьбовая | кг | 20.48 | 1334 | 27320.32
50.3.5 | 217-605-0109 | Ацетилен технический растворенный марки Б ГОСТ 5457-75 | кг | 2.9184 | 6196 | 18082.41
50.3.6 | 241-216-0313 | Хомут для крепления труб диаметром 99-105, с резиновым уплотнителем | шт. | 42.24 | 127 | 5364.48
51 | 241-102-0185 РСНБ РК 2022 | Труба стальная электросварная прямошовная диаметром от 15 до 114 мм ГОСТ 10705-80 размерами 114х5,0 мм | м | 128 | 4734 | 605952
52 | 1122-0302-0201 РСНБ РК 2024 Кзтр и Кэм=1,08 | Установка задвижки или клапана обратного стальных, диаметр 50 мм | задвижка или клапан | 2 | 7001 | 14002
из них:
52.1 |  | затраты на труд рабочих |  |  | 6031 | 12062
|  | в том числе оплата труда рабочих |  |  | 2937 | 5874
52.1.1 | 004-0136 | Затраты труда рабочих (средний разряд работы 3,6). Работы по устройству внутренних и наружных инженерных систем | чел.-ч | 2.3112 | 5219 | 12062.15
52.2 |  | машины и механизмы |  |  | 267 | 534
|  | в том числе оплата труда машинистов |  |  | 88 | 176
52.2.1 | 331-101-0101 | Автомобили бортовые грузоподъёмностью до 5 т | маш.-ч | 0.0648 | 8247 | 534.41
|  | в т.ч. затраты труда машинистов, экипаж 1 чел. | чел.-ч | 0.0648 | 2715 | 175.93
52.3 |  | материалы, изделия и конструкции |  |  | 703 | 1406
52.3.1 | 217-101-0105 | Болт с гайкой и шайбой ГОСТ ISO 8992-2015 для санитарно-технических работ | т | 0.0016 | 831695 | 1330.71
52.3.2 | 251-305-0110 | Прокладки резиновые (пластина техническая прессованная) | кг | 0.08 | 951 | 76.08
53 | 242-103-0301 РСНБ РК 2022 | Задвижка стальная литая фланцевая клиновая с выдвижным шпинделем, с маховиком, для воды, пара, нефтепродуктов, Т до + 425°С, PN 16, марки 30с41нж ГОСТ 5762-2002 DN 50 | шт. | 2 | 39858 | 79716
54 | 1122-0302-0202 РСНБ РК 2024 Кзтр и Кэм=1,08 | Установка задвижки или клапана обратного стальных, диаметр 100 мм | задвижка или клапан | 2 | 13212 | 26424
из них:
54.1 |  | затраты на труд рабочих |  |  | 11443 | 22886
|  | в том числе оплата труда рабочих |  |  | 5571 | 11142
54.1.1 | 004-0136 | Затраты труда рабочих (средний разряд работы 3,6). Работы по устройству внутренних и наружных инженерных систем | чел.-ч | 4.3848 | 5219 | 22884.27
54.2 |  | машины и механизмы |  |  | 445 | 890
|  | в том числе оплата труда машинистов |  |  | 147 | 294
54.2.1 | 331-101-0101 | Автомобили бортовые грузоподъёмностью до 5 т | маш.-ч | 0.108 | 8247 | 890.68
|  | в т.ч. затраты труда машинистов, экипаж 1 чел. | чел.-ч | 0.108 | 2715 | 293.22
54.3 |  | материалы, изделия и конструкции |  |  | 1324 | 2648
54.3.1 | 217-101-0105 | Болт с гайкой и шайбой ГОСТ ISO 8992-2015 для санитарно-технических работ | т | 0.003 | 831695 | 2495.09
54.3.2 | 251-305-0110 | Прокладки резиновые (пластина техническая прессованная) | кг | 0.16 | 951 | 152.16
55 | 242-103-0303 РСНБ РК 2022 | Задвижка стальная литая фланцевая клиновая с выдвижным шпинделем, с маховиком, для воды, пара, нефтепродуктов, Т до + 425°С, PN 16, марки 30с41нж ГОСТ 5762-2002 DN 100 | шт. | 2 | 80994 | 161988
56 | 1122-0304-0103 РСНБ РК 2024 Кзтр и Кэм=1,08 | Приварка фланца к стальному трубопроводу, диаметр 100 мм | фланец | 4 | 5100 | 20400
из них:
56.1 |  | затраты на труд рабочих |  |  | 4320 | 17280
|  | в том числе оплата труда рабочих |  |  | 2104 | 8416
56.1.1 | 004-0150 | Затраты труда рабочих (средний разряд работы 5). Работы по устройству внутренних и наружных инженерных систем | чел.-ч | 2.592 | 6666 | 17278.27
56.2 |  | машины и механизмы |  |  | 119 | 476
56.2.1 | 315-103-0501 | Установки постоянного тока для ручной дуговой сварки | маш.-ч | 1.5552 | 306 | 475.89
56.3 |  | материалы, изделия и конструкции |  |  | 661 | 2644
56.3.1 | 217-301-0105 | Электрод типа Э38, Э42, Э46, Э50 ГОСТ 9467-75, марки АНО-4 диаметром 4 мм | кг | 1.16 | 2280 | 2644.8
57 | 241-116-0310 РСНБ РК 2022 | Фланец плоский приварной PN 16 ГОСТ 33259-2015 диаметром 100 мм | шт. | 4 | 4864 | 19456
58 | 1122-0304-0101 РСНБ РК 2024 Кзтр и Кэм=1,08 | Приварка фланца к стальному трубопроводу, диаметр 50 мм | фланец | 4 | 2591 | 10364
из них:
58.1 |  | затраты на труд рабочих |  |  | 2304 | 9216
|  | в том числе оплата труда рабочих |  |  | 1122 | 4488
58.1.1 | 004-0150 | Затраты труда рабочих (средний разряд работы 5). Работы по устройству внутренних и наружных инженерных систем | чел.-ч | 1.3824 | 6666 | 9215.08
58.2 |  | машины и механизмы |  |  | 59 | 236
58.2.1 | 315-103-0501 | Установки постоянного тока для ручной дуговой сварки | маш.-ч | 0.7776 | 306 | 237.95
58.3 |  | материалы, изделия и конструкции |  |  | 228 | 912
58.3.1 | 217-301-0105 | Электрод типа Э38, Э42, Э46, Э50 ГОСТ 9467-75, марки АНО-4 диаметром 4 мм | кг | 0.4 | 2280 | 912
59 | 241-116-0307 РСНБ РК 2022 | Фланец плоский приварной PN 16 ГОСТ 33259-2015 диаметром 50 мм | шт. | 4 | 2415 | 9660
60 | 1122-0301-0201 РСНБ РК 2024 Кзтр и Кэм=1,08 | Установка фасонных частей стальных сварных, диаметр 100-250 мм | т фасонных частей | 0.0276 | 3715664 | 102552
из них:
60.1 |  | затраты на труд рабочих |  |  | 2251215 | 62134
|  | в том числе оплата труда рабочих |  |  | 1096226 | 30256
60.1.1 | 004-0150 | Затраты труда рабочих (средний разряд работы 5). Работы по устройству внутренних и наружных инженерных систем | чел.-ч | 9.321 | 6666 | 62133.53
60.2 |  | машины и механизмы |  |  | 1274729 | 35183
|  | в том числе оплата труда машинистов |  |  | 329330 | 9090
60.2.1 | 315-201-0401 | Агрегаты сварочные двухпостовые для ручной сварки на тракторе, мощность 79 кВт (108 л.с.) | маш.-ч | 2.7456 | 12618 | 34644.17
|  | в т.ч. затраты труда машинистов, экипаж 1 чел. | чел.-ч | 2.7456 | 3246 | 8912.27
60.2.2 | 331-101-0101 | Автомобили бортовые грузоподъёмностью до 5 т | маш.-ч | 0.06528 | 8247 | 538.36
|  | в т.ч. затраты труда машинистов, экипаж 1 чел. | чел.-ч | 0.06528 | 2715 | 177.23
60.3 |  | материалы, изделия и конструкции |  |  | 189720 | 5235
60.3.1 | 217-301-0107 | Электрод типа Э38, Э42, Э46, Э50 ГОСТ 9467-75, марки АНО-4 диаметром 6 мм | кг | 2.484 | 2108 | 5236.27
61 | 241-112-0155 РСНБ РК 2022 | Отвод бесшовный приварной крутоизогнутый 90°, наружным диаметром от 15 до 114 мм ГОСТ 17380-2001 (ГОСТ 17375-2001) размерами 114х4,0 мм | шт. | 4 | 3055 | 12220
62 | 241-114-0126 РСНБ РК 2022 | Переход концентрический приварной из углеродистой и низколегированной стали, наружным диаметром от 32 до 159 мм ГОСТ 17380-2001 (ГОСТ 17378-2001) размерами 114х4,0-89х3,5 мм | шт. | 2 | 1079 | 2158
| Раздел 6. | Наружная отделка |  |  |  | 5999193
из них:
|  | затраты на труд рабочих | тенге |  |  | 3110336
|  | в том числе оплата труда рабочих | тенге |  |  | 1553165
|  | машины и механизмы | тенге |  |  | 953080
|  | в том числе оплата труда машинистов | тенге |  |  | 244252
|  | материалы, изделия и конструкции | тенге |  |  | 1935777
|  | нормативная трудоемкость | чел.-ч | 714
63 | 1113-0207-0601 РСНБ РК 2024 Кзтр и Кэм=1,04 | Устройство и разборка лесов инвентарных трубчатых, высота до 20 м | м2 вертикальной проекции лесов | 352 | 6121 | 2154592
из них:
63.1 |  | затраты на труд рабочих |  |  | 2889 | 1016928
|  | в том числе оплата труда рабочих |  |  | 1452 | 511104
63.1.1 | 003-0130 | Затраты труда рабочих (средний разряд работы 3). Работы отделочные и изоляционные | чел.-ч | 224.8224 | 4524 | 1017096.54
63.2 |  | машины и механизмы |  |  | 196 | 68992
|  | в том числе оплата труда машинистов |  |  | 64 | 22528
63.2.1 | 331-101-0101 | Автомобили бортовые грузоподъёмностью до 5 т | маш.-ч | 8.3466 | 8247 | 68834.61
|  | в т.ч. затраты труда машинистов, экипаж 1 чел. | чел.-ч | 8.3466 | 2715 | 22661.08
63.3 |  | материалы, изделия и конструкции |  |  | 3036 | 1068672
63.3.1 | 222-519-0401 | Металлические элементы лесов | комплект | 0.04928 | 8926967 | 439920.93
63.3.2 | 261-601-0202 | Щиты настила | м2 | 142.56 | 4410 | 628689.6
64 | 1113-0207-0602 РСНБ РК 2024 Кзтр и Кэм=1,04 К=8 | Вычитается позиция: Устройство и разборка лесов инвентарных трубчатых, исключать при изменении высоты лесов на каждые 2 м к нормам 1113-0207-0601 | м2 вертикальной проекции лесов | -308 | 5022 | -1546776
из них:
64.1 |  | затраты на труд рабочих |  |  | 2024 | -623392
|  | в том числе оплата труда рабочих |  |  | 1019 | -313852
64.1.1 | 003-0130 | Затраты труда рабочих (средний разряд работы 3). Работы отделочные и изоляционные | чел.-ч | -137.676 | 4524 | -622846.22
64.2 |  | машины и механизмы |  |  | 174 | -53592
|  | в том числе оплата труда машинистов |  |  | 57 | -17556
64.2.1 | 331-101-0101 | Автомобили бортовые грузоподъёмностью до 5 т | маш.-ч | -6.5025 | 8247 | -53626.08
|  | в т.ч. затраты труда машинистов, экипаж 1 чел. | чел.-ч | -6.5025 | 2715 | -17654.28
64.3 |  | материалы, изделия и конструкции |  |  | 2824 | -869792
64.3.1 | 222-519-0401 | Металлические элементы лесов | комплект | -0.04312 | 8926967 | -384930.82
64.3.2 | 261-601-0202 | Щиты настила | м2 | -109.956 | 4410 | -484905.96
65 | 1109-0104-0101 РСНБ РК 2024 Кзтр и Кэм=1,08 | Демонтаж конструкции стен из профилированного листа при высоте здания до 30 м | м2 | 240 | 4710 | 1130400
из них:
65.1 |  | затраты на труд рабочих |  |  | 3054 | 732960
|  | в том числе оплата труда рабочих |  |  | 1520 | 364800
65.1.1 | 002-0135 | Затраты труда рабочих (средний разряд работы 3,5). Работы по устройству несущих и ограждающих конструкций | чел.-ч | 146.184 | 5014 | 732966.58
65.2 |  | машины и механизмы |  |  | 1596 | 383040
|  | в том числе оплата труда машинистов |  |  | 407 | 97680
65.2.1 | 315-103-0101 | Выпрямители сварочные однопостовые с номинальным сварочным током 315-500 А | маш.-ч | 0.2903 | 545 | 158.22
65.2.2 | 314-501-0105 | Домкраты гидравлические грузоподъёмностью свыше 63 до 100 т | маш.-ч | 1.5967 | 33 | 52.69
65.2.3 | 343-302-0201 | Дрели электрические | маш.-ч | 4.3727 | 20 | 87.45
65.2.4 | 314-104-0103 | Краны на гусеничном ходу максимальной грузоподъёмностью 40 т | маш.-ч | 8.8724 | 15031 | 133361.28
|  | в т.ч. затраты труда машинистов, экипаж 1 чел. | чел.-ч | 8.8724 | 3879 | 34416.1
65.2.5 | 314-104-0104 | Краны на гусеничном ходу максимальной грузоподъёмностью 50-63 т | маш.-ч | 3.3748 | 26550 | 89600.52
|  | в т.ч. затраты труда машинистов, экипаж 2 чел. | чел.-ч | 6.7496 | 7125 | 24045.34
65.2.6 | 314-104-0302 | Краны на гусеничном ходу при работе на монтаже технологического оборудования максимальной грузоподъёмностью 25 т | маш.-ч | 8.7636 | 12937 | 113374.07
|  | в т.ч. затраты труда машинистов, экипаж 1 чел. | чел.-ч | 8.7636 | 3246 | 28446.49
65.2.7 | 314-102-0104 | Краны на автомобильном ходу максимальной грузоподъёмностью 25 т | маш.-ч | 1.417 | 22730 | 32209.46
|  | в т.ч. затраты труда машинистов, экипаж 1 чел. | чел.-ч | 1.417 | 4636 | 6569.43
65.2.8 | 315-103-0701 | Электрические печи для сушки сварочных материалов с регулированием температуры в пределах 80-500°С | маш.-ч | 0.036288 | 311 | 11.29
65.2.9 | 314-102-0101 | Краны на автомобильном ходу максимальной грузоподъёмностью 10 т | маш.-ч | 0.50803 | 12815 | 6510.43
|  | в т.ч. затраты труда машинистов, экипаж 1 чел. | чел.-ч | 0.50803 | 3879 | 1970.66
65.2.10 | 331-101-0101 | Автомобили бортовые грузоподъёмностью до 5 т | маш.-ч | 0.9072 | 8247 | 7481.68
|  | в т.ч. затраты труда машинистов, экипаж 1 чел. | чел.-ч | 0.9072 | 2715 | 2463.05
65.2.11 | 315-202-0501 | Аппарат для газовой сварки и резки | маш.-ч | 6.0964 | 96 | 585.25
65.3 |  | материалы, изделия и конструкции |  |  | 60 | 14400
65.3.1 | 214-214-0108 | Канат стальной двойной свивки типа ТК конструкции 6х37(1+6+12+18)+1 о.с., оцинкованный, из проволоки марки В, маркировочная группа 1770 Н/мм2, диаметром 5 мм | 10 м | 0.0192 | 10602 | 203.56
65.3.2 | 215-202-0501 | Брусок обрезной хвойных пород длиной от 4 м до 6,5 м, шириной от 75 мм до 150 мм, толщиной от 40 мм до 75 мм ГОСТ 8486-86 сорт 1 | м3 | 0.00156 | 120707 | 188.3
65.3.3 | 217-101-0107 | Болт с гайкой и шайбой ГОСТ ISO 8992-2015 строительный | т | 0.0084 | 954056 | 8014.07
65.3.4 | 217-605-0101 | Кислород технический газообразный ГОСТ 5583-78 | м3 | 3.576 | 555 | 1984.68
65.3.5 | 217-605-0104 | Пропан-бутан, смесь техническая ГОСТ Р 52087-2018 | кг | 1.0836 | 251 | 271.98
65.3.6 | 261-107-0567 | Электроды, d=4 мм, Э42 ГОСТ 9466-75 | т | 0.00408 | 278998 | 1138.31
65.3.7 | 236-101-0107 | Грунтовка глифталевая ГФ-021 СТ РК ГОСТ Р 51693-2003 | т | 0.000564 | 736075 | 415.15
65.3.8 | 236-104-0103 | Растворитель Р-4 ГОСТ 7827-74 | т | 0.000108 | 963660 | 104.08
65.3.9 | 214-209-0802 | Проволока сварочная легированная марки СВ-10НМА с неомедненной поверхностью ГОСТ 2246-70 диаметром 4 мм | кг | 0.048 | 2146 | 103.01
65.3.10 | 214-203-0103 | Швеллер горячекатаный с внутренним уклоном граней полок из углеродистой стали ГОСТ 8240-97 № 22У-40У | т | 0.003564 | 567200 | 2021.5
65.3.11 | 217-108-0101 | Гвоздь ГОСТ 283-75 строительный | кг | 0.024 | 861 | 20.66
65.3.12 | 218-103-0207 | Канаты пеньковые пропитанные ГОСТ 30055-93 | т | 0.00018 | 1352536 | 243.46
66 | 1109-0104-0101 РСНБ РК 2024 Кзтр и Кэм=1,08 | Монтаж конструкции стен из профилированного листа при высоте здания до 30 м | м2 | 240 | 7709 | 1850160
из них:
66.1 |  | затраты на труд рабочих |  |  | 5090 | 1221600
|  | в том числе оплата труда рабочих |  |  | 2534 | 608160
66.1.1 | 002-0135 | Затраты труда рабочих (средний разряд работы 3,5). Работы по устройству несущих и ограждающих конструкций | чел.-ч | 243.648 | 5014 | 1221651.07
66.2 |  | машины и механизмы |  |  | 2283 | 547920
|  | в том числе оплата труда машинистов |  |  | 583 | 139920
66.2.1 | 315-103-0101 | Выпрямители сварочные однопостовые с номинальным сварочным током 315-500 А | маш.-ч | 0.41472 | 545 | 226.02
66.2.2 | 314-501-0105 | Домкраты гидравлические грузоподъёмностью свыше 63 до 100 т | маш.-ч | 2.281 | 33 | 75.27
66.2.3 | 343-302-0201 | Дрели электрические | маш.-ч | 6.2467 | 20 | 124.93
66.2.4 | 314-104-0103 | Краны на гусеничном ходу максимальной грузоподъёмностью 40 т | маш.-ч | 12.6749 | 15031 | 190516.12
|  | в т.ч. затраты труда машинистов, экипаж 1 чел. | чел.-ч | 12.6749 | 3879 | 49165.86
66.2.5 | 314-104-0104 | Краны на гусеничном ходу максимальной грузоподъёмностью 50-63 т | маш.-ч | 4.8211 | 26550 | 128000.74
|  | в т.ч. затраты труда машинистов, экипаж 2 чел. | чел.-ч | 9.6422 | 7125 | 34350.48
66.2.6 | 314-104-0302 | Краны на гусеничном ходу при работе на монтаже технологического оборудования максимальной грузоподъёмностью 25 т | маш.-ч | 12.5194 | 12937 | 161962.96
|  | в т.ч. затраты труда машинистов, экипаж 1 чел. | чел.-ч | 12.5194 | 3246 | 40637.84
66.2.7 | 314-102-0104 | Краны на автомобильном ходу максимальной грузоподъёмностью 25 т | маш.-ч | 2.0244 | 22730 | 46013.52
|  | в т.ч. затраты труда машинистов, экипаж 1 чел. | чел.-ч | 2.0244 | 4636 | 9384.9
66.2.8 | 315-103-0701 | Электрические печи для сушки сварочных материалов с регулированием температуры в пределах 80-500°С | маш.-ч | 0.05184 | 311 | 16.12
66.2.9 | 314-102-0101 | Краны на автомобильном ходу максимальной грузоподъёмностью 10 т | маш.-ч | 0.72576 | 12815 | 9300.61
|  | в т.ч. затраты труда машинистов, экипаж 1 чел. | чел.-ч | 0.72576 | 3879 | 2815.22
66.2.10 | 331-101-0101 | Автомобили бортовые грузоподъёмностью до 5 т | маш.-ч | 1.296 | 8247 | 10688.11
|  | в т.ч. затраты труда машинистов, экипаж 1 чел. | чел.-ч | 1.296 | 2715 | 3518.64
66.2.11 | 315-202-0501 | Аппарат для газовой сварки и резки | маш.-ч | 8.7091 | 96 | 836.08
66.3 |  | материалы, изделия и конструкции |  |  | 336 | 80640
66.3.1 | 214-214-0108 | Канат стальной двойной свивки типа ТК конструкции 6х37(1+6+12+18)+1 о.с., оцинкованный, из проволоки марки В, маркировочная группа 1770 Н/мм2, диаметром 5 мм | 10 м | 0.0384 | 10602 | 407.12
66.3.2 | 222-525-0102 | Отдельные конструктивные элементы зданий и сооружений с преобладанием горячекатаных профилей средняя масса сборочной единицы от 0,1 до 0,5 т | т | 0.0456 | 1121754 | 51151.98
66.3.3 | 215-202-0501 | Брусок обрезной хвойных пород длиной от 4 м до 6,5 м, шириной от 75 мм до 150 мм, толщиной от 40 мм до 75 мм ГОСТ 8486-86 сорт 1 | м3 | 0.00312 | 120707 | 376.61
66.3.4 | 217-101-0107 | Болт с гайкой и шайбой ГОСТ ISO 8992-2015 строительный | т | 0.0168 | 954056 | 16028.14
66.3.5 | 217-605-0101 | Кислород технический газообразный ГОСТ 5583-78 | м3 | 7.152 | 555 | 3969.36
66.3.6 | 217-605-0104 | Пропан-бутан, смесь техническая ГОСТ Р 52087-2018 | кг | 2.1672 | 251 | 543.97
66.3.7 | 261-107-0567 | Электроды, d=4 мм, Э42 ГОСТ 9466-75 | т | 0.00816 | 278998 | 2276.62
66.3.8 | 236-101-0107 | Грунтовка глифталевая ГФ-021 СТ РК ГОСТ Р 51693-2003 | т | 0.001128 | 736075 | 830.29
66.3.9 | 236-104-0103 | Растворитель Р-4 ГОСТ 7827-74 | т | 0.000216 | 963660 | 208.15
66.3.10 | 214-209-0802 | Проволока сварочная легированная марки СВ-10НМА с неомедненной поверхностью ГОСТ 2246-70 диаметром 4 мм | кг | 0.096 | 2146 | 206.02
66.3.11 | 214-203-0103 | Швеллер горячекатаный с внутренним уклоном граней полок из углеродистой стали ГОСТ 8240-97 № 22У-40У | т | 0.007128 | 567200 | 4043
66.3.12 | 217-108-0101 | Гвоздь ГОСТ 283-75 строительный | кг | 0.048 | 861 | 41.33
66.3.13 | 218-103-0207 | Канаты пеньковые пропитанные ГОСТ 30055-93 | т | 0.00036 | 1352536 | 486.91
67 | 224-103-0123 РСНБ РК 2022 | Профилированный настил оцинкованный с защитным покрытием высотой профиля 20 мм СТ РК EN 508-1-2012 толщиной стали 0,7 мм, толщиной защитного покрытия от 31 мкм до 40 мкм | м2 | 276 | 4461 | 1231236
68 | 1126-0102-0303 РСНБ РК 2024 Кзтр и Кэм=1,08 | Изоляция холодных поверхностей стен и колонн изделиями из волокнистых материалов насухо | м2 | 240 | 3598 | 863520
из них:
68.1 |  | затраты на труд рабочих |  |  | 3176 | 762240
|  | в том числе оплата труда рабочих |  |  | 1596 | 383040
68.1.1 | 003-0130 | Затраты труда рабочих (средний разряд работы 3). Работы отделочные и изоляционные | чел.-ч | 168.504 | 4524 | 762312.1
68.2 |  | машины и механизмы |  |  | 28 | 6720
|  | в том числе оплата труда машинистов |  |  | 7 | 1680
68.2.1 | 331-101-0101 | Автомобили бортовые грузоподъёмностью до 5 т | маш.-ч | 0.62208 | 8247 | 5130.29
|  | в т.ч. затраты труда машинистов, экипаж 1 чел. | чел.-ч | 0.62208 | 2715 | 1688.95
68.2.2 | 343-302-0101 | Перфоратор электрический | маш.-ч | 80.2224 | 22 | 1764.89
68.3 |  | материалы, изделия и конструкции |  |  | 394 | 94560
68.3.1 | 217-109-0106 | Тарельчатый держатель теплоизоляции полипропиленовый с пластмассовым стержнем из полиамида размерами 10 мм х 160 мм | шт. | 1680 | 54 | 90720
68.3.2 | 218-103-0203 | Бумага шлифовальная двухслойная с зернистостью 40/25 ГОСТ 13344-79 | м2 | 0.96 | 4057 | 3894.72
69 | 234-101-0106 РСНБ РК 2022 | Плита теплоизоляционная из минеральной ваты СТ РК 3829-2022 на синтетическом связующем П-50 | м3 | 12.24 | 25822 | 316061
| Раздел 7. | Отмостка |  |  |  | 1511636
из них:
|  | затраты на труд рабочих | тенге |  |  | 321606
|  | в том числе оплата труда рабочих | тенге |  |  | 160697
|  | машины и механизмы | тенге |  |  | 84321
|  | в том числе оплата труда машинистов | тенге |  |  | 21690
|  | материалы, изделия и конструкции | тенге |  |  | 1105709
|  | нормативная трудоемкость | чел.-ч | 81
70 | 1111-0102-0104 РСНБ РК 2024 Кзтр и Кэм=1,04 | Устройство подстилающих слоев с уплотнением трамбовками щебеночных | м3 подстилающего слоя | 9 | 34091 | 306819
из них:
70.1 |  | затраты на труд рабочих |  |  | 13987 | 125883
|  | в том числе оплата труда рабочих |  |  | 7029 | 63261
70.1.1 | 003-0125 | Затраты труда рабочих (средний разряд работы 2,5). Работы отделочные и изоляционные | чел.-ч | 30.3264 | 4151 | 125884.89
70.2 |  | машины и механизмы |  |  | 5097 | 45873
|  | в том числе оплата труда машинистов |  |  | 1553 | 13977
70.2.1 | 314-503-0601 | Автопогрузчики, грузоподъёмность 5 т | маш.-ч | 0.8424 | 11516 | 9701.08
|  | в т.ч. затраты труда машинистов, экипаж 1 чел. | чел.-ч | 0.8424 | 2715 | 2287.12
70.2.2 | 315-102-0102 | Компрессоры передвижные с двигателем внутреннего сгорания давлением до 686 кПа (7 атм), производительность 5 м3/мин | маш.-ч | 4.3056 | 8365 | 36016.34
|  | в т.ч. затраты труда машинистов, экипаж 1 чел. | чел.-ч | 4.3056 | 2715 | 11689.7
70.2.3 | 343-402-0101 | Трамбовки пневматические при работе от компрессора | маш.-ч | 8.7048 | 18 | 156.69
70.3 |  | материалы, изделия и конструкции |  |  | 15007 | 135063
70.3.1 | 211-201-0601 | Щебень из плотных горных пород для строительных работ М1000 СТ РК 1284-2004 фракция 5-10 мм | м3 | 2.61 | 12269 | 32022.09
70.3.2 | 211-201-0604 | Щебень из плотных горных пород для строительных работ М1000 СТ РК 1284-2004 фракция 10-20 мм | м3 | 0.81 | 12094 | 9796.14
70.3.3 | 211-201-0607 | Щебень из плотных горных пород для строительных работ М1000 СТ РК 1284-2004 фракция 40-80 (70) мм | м3 | 9 | 10356 | 93204
70.3.4 | 217-603-0104 | Вода техническая | м3 | 1.35 | 36 | 48.6
71 | 1106-0101-0101 РСНБ РК 2024 Кзтр и Кэм=1,08 | Устройство бетонной отмостки толщ.10см (шириной 80см, уклон-0,03) на щебеночном основании толщ.10см, шириной 100см. | м3 | 9 | 81767 | 735903
из них:
71.1 |  | затраты на труд рабочих |  |  | 21747 | 195723
|  | в том числе оплата труда рабочих |  |  | 10826 | 97434
71.1.1 | 002-0130 | Затраты труда рабочих (средний разряд работы 3). Работы по устройству несущих и ограждающих конструкций | чел.-ч | 42.8652 | 4566 | 195722.5
71.2 |  | машины и механизмы |  |  | 4272 | 38448
|  | в том числе оплата труда машинистов |  |  | 857 | 7713
71.2.1 | 313-302-0201 | Вибратор глубинный | маш.-ч | 2.5564 | 64 | 163.61
71.2.2 | 314-101-0103 | Краны башенные максимальной грузоподъёмностью 8 т, высота подъема до 41,5 м, максимальный вылет стрелы до 55 м | маш.-ч | 2.707 | 13695 | 37072.64
|  | в т.ч. затраты труда машинистов, экипаж 1 чел. | чел.-ч | 2.707 | 2715 | 7349.56
71.2.3 | 314-503-0601 | Автопогрузчики, грузоподъёмность 5 т | маш.-ч | 0.026244 | 11516 | 302.23
|  | в т.ч. затраты труда машинистов, экипаж 1 чел. | чел.-ч | 0.026244 | 2715 | 71.25
71.2.4 | 314-102-0101 | Краны на автомобильном ходу максимальной грузоподъёмностью 10 т | маш.-ч | 0.035964 | 12815 | 460.88
|  | в т.ч. затраты труда машинистов, экипаж 1 чел. | чел.-ч | 0.035964 | 3879 | 139.5
71.2.5 | 331-101-0101 | Автомобили бортовые грузоподъёмностью до 5 т | маш.-ч | 0.054432 | 8247 | 448.9
|  | в т.ч. затраты труда машинистов, экипаж 1 чел. | чел.-ч | 0.054432 | 2715 | 147.78
71.3 |  | материалы, изделия и конструкции |  |  | 55748 | 501732
71.3.1 | 212-101-0301 | Бетон тяжелый класса В7,5 ГОСТ 7473-2010 без добавок | м3 | 9.18 | 49936 | 458412.48
71.3.2 | 215-204-0503 | Доска обрезная хвойных пород длиной до 6,5 м, шириной от 75 мм до 150 мм, толщиной 44 мм и более ГОСТ 8486-86 сорт 3 | м3 | 0.0612 | 122966 | 7525.52
71.3.3 | 216-102-0301 | Известь строительная негашеная комовая ГОСТ 9179-2018 сорт 1 | т | 0.00243 | 64965 | 157.86
71.3.4 | 217-603-0104 | Вода техническая | м3 | 0.03969 | 36 | 1.43
71.3.5 | 218-101-0101 | Щиты из досок, толщина 25 мм | м2 | 5.769 | 2928 | 16891.63
71.3.6 | 214-209-0802 | Проволока сварочная легированная марки СВ-10НМА с неомедненной поверхностью ГОСТ 2246-70 диаметром 4 мм | кг | 3.375 | 2146 | 7242.75
71.3.7 | 217-108-0101 | Гвоздь ГОСТ 283-75 строительный | кг | 2.142 | 861 | 1844.26
71.3.8 | 218-103-0206 | Ткань мешочная ГОСТ 30090-93 | 10 м2 | 1.377 | 7006 | 9647.26
72 | 212-101-0308 РСНБ РК 2022 | Бетон тяжелый класса В7,5 ГОСТ 7473-2010 F100, W4 | м3 | 9.18 | 51080 | 468914
| Раздел 8. | Вентиляция |  |  |  | 403070
из них:
|  | затраты на труд рабочих | тенге |  |  | 205247
|  | в том числе оплата труда рабочих | тенге |  |  | 99933
|  | машины и механизмы | тенге |  |  | 4490
|  | в том числе оплата труда машинистов | тенге |  |  | 1042
|  | материалы, изделия и конструкции | тенге |  |  | 193333
|  | нормативная трудоемкость | чел.-ч | 41
73 | 1120-0102-0101 РСНБ РК 2024 Кзтр и Кэм=1,04 | Прокладка воздуховода класса Н (нормальный) из оцинкованной стали, толщина 0,5 мм, диаметр до 200 мм | м2 поверхности воздуховодов | 6.4 | 14338 | 91763
из них:
73.1 |  | затраты на труд рабочих |  |  | 8162 | 52237
|  | в том числе оплата труда рабочих |  |  | 3974 | 25434
73.1.1 | 004-0132 | Затраты труда рабочих (средний разряд работы 3,2). Работы по устройству внутренних и наружных инженерных систем | чел.-ч | 10.7629 | 4853 | 52232.26
73.2 |  | машины и механизмы |  |  | 149 | 954
|  | в том числе оплата труда машинистов |  |  | 45 | 288
73.2.1 | 314-502-0303 | Лебедки электрические тяговым усилием свыше 12,26 до 19,62 кН (2 т) | маш.-ч | 0.027256 | 83 | 2.26
73.2.2 | 315-103-0501 | Установки постоянного тока для ручной дуговой сварки | маш.-ч | 0.1251 | 306 | 38.28
73.2.3 | 314-102-0101 | Краны на автомобильном ходу максимальной грузоподъёмностью 10 т | маш.-ч | 0.036342 | 12815 | 465.72
|  | в т.ч. затраты труда машинистов, экипаж 1 чел. | чел.-ч | 0.036342 | 3879 | 140.97
73.2.4 | 331-101-0101 | Автомобили бортовые грузоподъёмностью до 5 т | маш.-ч | 0.054513 | 8247 | 449.57
|  | в т.ч. затраты труда машинистов, экипаж 1 чел. | чел.-ч | 0.054513 | 2715 | 148
73.3 |  | материалы, изделия и конструкции |  |  | 6027 | 38572
73.3.1 | 217-101-0107 | Болт с гайкой и шайбой ГОСТ ISO 8992-2015 строительный | т | 0.00096 | 954056 | 915.89
73.3.2 | 217-504-0101 | Шнур асбестовый общего назначения (ШАОН-1) ГОСТ 1779-83 диаметром 0,7 мм | т | 5.7e-05 | 3595322 | 204.79
73.3.3 | 246-103-0101 | Воздуховод класса Н из тонколистовой оцинкованной с непрерывных линий стали толщиной 0,5 мм круглого сечения | м2 | 6.4 | 5744 | 36761.6
73.3.4 | 217-301-0106 | Электрод типа Э38, Э42, Э46, Э50 ГОСТ 9467-75, марки АНО-4 диаметром 5 мм | кг | 0.0288 | 2280 | 65.66
73.3.5 | 261-105-0302 | Мастика герметизирующая нетвердеющая ГОСТ 14791-79 | кг | 0.32064 | 448 | 143.65
73.3.6 | 251-305-0110 | Прокладки резиновые (пластина техническая прессованная) | кг | 0.512 | 951 | 486.91
74 | 246-301-0502 РСНБ РК 2022 | Средство для крепления воздуховодов: подвески СТД6208, СТД6209, СТД6210 | кг | 12.8 | 775 | 9920
75 | 261-302-0159 РСНБ РК 2022 | Заглушки питометражных лючков | шт. | 12.8 | 806 | 10317
76 | 1120-0202-0101 РСНБ РК 2024 Кзтр и Кэм=1,04 | Установка жалюзийной решетки, площадь в свету до 0,5 м2 | решетка | 26 | 6423 | 166998
из них:
76.1 |  | затраты на труд рабочих |  |  | 5885 | 153010
|  | в том числе оплата труда рабочих |  |  | 2865 | 74490
76.1.1 | 004-0134 | Затраты труда рабочих (средний разряд работы 3,4). Работы по устройству внутренних и наружных инженерных систем | чел.-ч | 30.3784 | 5036 | 152985.62
76.2 |  | машины и механизмы |  |  | 136 | 3536
|  | в том числе оплата труда машинистов |  |  | 29 | 754
76.2.1 | 343-302-0201 | Дрели электрические | маш.-ч | 7.6658 | 20 | 153.32
76.2.2 | 315-103-0501 | Установки постоянного тока для ручной дуговой сварки | маш.-ч | 3.407 | 306 | 1042.55
76.2.3 | 331-101-0101 | Автомобили бортовые грузоподъёмностью до 5 т | маш.-ч | 0.28392 | 8247 | 2341.49
|  | в т.ч. затраты труда машинистов, экипаж 1 чел. | чел.-ч | 0.28392 | 2715 | 770.84
76.3 |  | материалы, изделия и конструкции |  |  | 402 | 10452
76.3.1 | 212-401-0104 | Раствор кладочный цементный ГОСТ 28013-98 марки М100 | м3 | 0.0078 | 48859 | 381.1
76.3.2 | 217-301-0106 | Электрод типа Э38, Э42, Э46, Э50 ГОСТ 9467-75, марки АНО-4 диаметром 5 мм | кг | 2.86 | 2280 | 6520.8
76.3.3 | 214-210-0101 | Сталь арматурная гладкого профиля класса А-I (А240) СТ РК 2591-2014 диаметром от 6 до 12 мм | т | 0.01118 | 316337 | 3536.65
77 | 246-304-0110 РСНБ РК 2022 | Вентиляционная решетка регулируемая однорядная, пластмассовая шириной до 350 мм размерами 100 мм х 300 мм | шт. | 26 | 4772 | 124072
| Раздел 9. | Электроснабжение |  |  |  | 6537968
из них:
|  | затраты на труд рабочих | тенге |  |  | 3431282
|  | в том числе оплата труда рабочих | тенге |  |  | 1670524
|  | машины и механизмы | тенге |  |  | 1046296
|  | в том числе оплата труда машинистов | тенге |  |  | 276018
|  | материалы, изделия и конструкции | тенге |  |  | 1380349
|  | оборудование | тенге |  |  | 680041
|  | нормативная трудоемкость | чел.-ч | 730
Электроснабжение
78 | 1217-0101-0601 РСНБ РК 2022 Кзтр и Кэм=1,06 | Кабель. Демонтаж | м | 25 | 395 | 9875
из них:
78.1 |  | затраты на труд рабочих |  |  | 394 | 9850
|  | в том числе оплата труда рабочих |  |  | 194 | 4850
78.1.1 | 009-0120 | Затраты труда рабочих (средний разряд работы 2). Работы по ремонту зданий и сооружений | чел.-ч | 2.555 | 3854 | 9846.97
78.2 |  | машины и механизмы |  |  | 1 | 25
78.2.1 | 314-504-0501 | Подъемники мачтовые высотой подъема 50 м | маш.-ч | 0.00265 | 6143 | 16.28
|  | в т.ч. затраты труда машинистов, экипаж 1 чел. | чел.-ч | 0.00265 | 2273 | 6.02
79 | 1308-0201-0701 РСНБ РК 2024 Кзтр и Кэм=1,06 | Прокладка кабеля до 35 кВ с креплением накладными скобами, масса 1 м до 0,5 кг | м кабеля | 30 | 1746 | 52380
из них:
79.1 |  | затраты на труд рабочих |  |  | 709 | 21270
|  | в том числе оплата труда рабочих |  |  | 346 | 10380
79.1.1 | 004-0140 | Затраты труда рабочих (средний разряд работы 4). Работы по устройству внутренних и наружных инженерных систем | чел.-ч | 3.816 | 5576 | 21278.02
79.2 |  | машины и механизмы |  |  | 859 | 25770
|  | в том числе оплата труда машинистов |  |  | 261 | 7830
79.2.1 | 314-502-0308 | Лебедки электрические тяговым усилием свыше 122,62 до 156,96 кН (16 т) | маш.-ч | 1.1066 | 8802 | 9740.65
|  | в т.ч. затраты труда машинистов, экипаж 1 чел. | чел.-ч | 1.1066 | 2273 | 2515.39
79.2.2 | 314-501-0104 | Домкраты гидравлические грузоподъёмностью свыше 50 до 63 т | маш.-ч | 1.1066 | 24 | 26.56
79.2.3 | 314-504-1201 | Вышки телескопические, высота подъёма 25 м | маш.-ч | 1.4755 | 9744 | 14377.47
|  | в т.ч. затраты труда машинистов, экипаж 1 чел. | чел.-ч | 1.4755 | 3246 | 4789.54
79.2.4 | 314-102-0101 | Краны на автомобильном ходу максимальной грузоподъёмностью 10 т | маш.-ч | 0.07632 | 12815 | 978.04
|  | в т.ч. затраты труда машинистов, экипаж 1 чел. | чел.-ч | 0.07632 | 3879 | 296.05
79.2.5 | 331-101-0101 | Автомобили бортовые грузоподъёмностью до 5 т | маш.-ч | 0.07632 | 8247 | 629.41
|  | в т.ч. затраты труда машинистов, экипаж 1 чел. | чел.-ч | 0.07632 | 2715 | 207.21
79.3 |  | материалы, изделия и конструкции |  |  | 178 | 5340
79.3.1 | 214-209-0210 | Проволока стальная термически обработанная, оцинкованная ГОСТ 3282-74 диаметром 3 мм | кг | 0.03 | 853 | 25.59
79.3.2 | 214-302-0201 | Роли свинцовые ГОСТ 89-73 толщиной 1,0 мм | т | 0.00048 | 4216669 | 2024
79.3.3 | 261-107-0501 | Лента монтажная К226 с кнопками | 100 м | 0.00735 | 2313 | 17
79.3.4 | 261-107-0967 | Припои оловянно-свинцовые в чушках бессурьмянистые, марка ПОС30 ГОСТ 21930-76 | т | 0.00015 | 7763690 | 1164.55
79.3.5 | 261-404-0208 | Скобы и накладки для крепления кабеля ГОСТ Р 51177-2017 | 10 шт. | 3.06 | 322 | 985.32
79.3.6 | 261-404-0574 | Кнопки монтажные ГОСТ Р 51177-2017 | 1000 шт. | 0.00624 | 501 | 3.13
79.3.7 | 261-201-0351 | Лак битумный БТ-123 ГОСТ Р 52165-2003 | кг | 0.864 | 1293 | 1117.15
79.3.8 | 261-107-0961 | Бирки маркировочные | 100 шт. | 0.0003 | 1438 | 0.43
80 | 243-116-0706 РСНБ РК 2022 | Кабель силовой число жил 4, напряжение 0,66 кВ ГОСТ 31996-2012, марки ВБбШв 4х16 (ок)-0,66 | м | 30 | 4813 | 144390
81 | 1308-0201-1301 РСНБ РК 2024 Кзтр и Кэм=1,06 | Монтаж короба со стойками и полками для прокладки кабелей до 35 кВ внутри и снаружи здания | м трассы | 84 | 10387 | 872508
из них:
81.1 |  | затраты на труд рабочих |  |  | 7152 | 600768
|  | в том числе оплата труда рабочих |  |  | 3482 | 292488
81.1.1 | 004-0140 | Затраты труда рабочих (средний разряд работы 4). Работы по устройству внутренних и наружных инженерных систем | чел.-ч | 107.7384 | 5576 | 600749.32
81.2 |  | машины и механизмы |  |  | 2831 | 237804
|  | в том числе оплата труда машинистов |  |  | 743 | 62412
81.2.1 | 314-502-0308 | Лебедки электрические тяговым усилием свыше 122,62 до 156,96 кН (16 т) | маш.-ч | 18.7874 | 8802 | 165367.05
|  | в т.ч. затраты труда машинистов, экипаж 1 чел. | чел.-ч | 18.7874 | 2273 | 42703.85
81.2.2 | 315-103-0501 | Установки постоянного тока для ручной дуговой сварки | маш.-ч | 29.027 | 306 | 8882.27
81.2.3 | 314-102-0101 | Краны на автомобильном ходу максимальной грузоподъёмностью 10 т | маш.-ч | 3.5082 | 12815 | 44957.28
|  | в т.ч. затраты труда машинистов, экипаж 1 чел. | чел.-ч | 3.5082 | 3879 | 13608.21
81.2.4 | 331-101-0101 | Автомобили бортовые грузоподъёмностью до 5 т | маш.-ч | 2.2527 | 8247 | 18578.12
|  | в т.ч. затраты труда машинистов, экипаж 1 чел. | чел.-ч | 2.2527 | 2715 | 6116.11
81.3 |  | материалы, изделия и конструкции |  |  | 404 | 33936
81.3.1 | 215-203-0503 | Доска необрезная хвойных пород длиной до 6,5 м, любой ширины, толщиной 44 мм и более ГОСТ 8486-86 сорт 3 | м3 | 0.00336 | 82757 | 278.06
81.3.2 | 261-107-0384 | Сольвент каменноугольный технический, марки В ГОСТ 1928-79 | т | 0.000252 | 164266 | 41.4
81.3.3 | 236-101-0108 | Грунтовка антикоррозионная ФЛ-03К ГОСТ 9109-81 | т | 0.0002184 | 1466250 | 320.23
81.3.4 | 261-102-0113 | Прокат листовой углеродистый обыкновенного качества марки ВСт3пс5 толщиной 4-6 мм ГОСТ 14637-89 | т | 0.00672 | 354405 | 2381.6
81.3.5 | 217-302-0105 | Электрод типа Э42А, Э46А, Э50А ГОСТ 9467-75, марки УОНИ-13/45 диаметром 4 мм | кг | 26.124 | 1154 | 30147.1
81.3.6 | 217-108-0101 | Гвоздь ГОСТ 283-75 строительный | кг | 0.21 | 861 | 180.81
81.3.7 | 236-203-0208 | Эмаль термостойкая СТ РК 3262-2018 ХС-720 | т | 0.0003276 | 2078827 | 681.02
82 | 243-907-1001 РСНБ РК 2022 | Кабельный лоток перфорированный КП-50, замкового типа высотой 50 мм, шириной 50 мм | м | 84 | 985 | 82740
83 | 243-907-2501 РСНБ РК 2022 | Крышка для кабельного и лестничного лотка шириной 50 мм, толщина 0,7 мм | м | 84 | 562 | 47208
84 | 1308-0201-1301 РСНБ РК 2024 Кзтр и Кэм=1,06 | Монтаж короба со стойками и полками для прокладки кабелей до 35 кВ внутри и снаружи здания | м трассы | 258 | 10387 | 2679846
из них:
84.1 |  | затраты на труд рабочих |  |  | 7152 | 1845216
|  | в том числе оплата труда рабочих |  |  | 3482 | 898356
84.1.1 | 004-0140 | Затраты труда рабочих (средний разряд работы 4). Работы по устройству внутренних и наружных инженерных систем | чел.-ч | 330.9108 | 5576 | 1845158.62
84.2 |  | машины и механизмы |  |  | 2831 | 730398
|  | в том числе оплата труда машинистов |  |  | 743 | 191694
84.2.1 | 314-502-0308 | Лебедки электрические тяговым усилием свыше 122,62 до 156,96 кН (16 т) | маш.-ч | 57.7043 | 8802 | 507913.07
|  | в т.ч. затраты труда машинистов, экипаж 1 чел. | чел.-ч | 57.7043 | 2273 | 131161.83
84.2.2 | 315-103-0501 | Установки постоянного тока для ручной дуговой сварки | маш.-ч | 89.1545 | 306 | 27281.27
84.2.3 | 314-102-0101 | Краны на автомобильном ходу максимальной грузоподъёмностью 10 т | маш.-ч | 10.7751 | 12815 | 138083.06
|  | в т.ч. затраты труда машинистов, экипаж 1 чел. | чел.-ч | 10.7751 | 3879 | 41796.66
84.2.4 | 331-101-0101 | Автомобили бортовые грузоподъёмностью до 5 т | маш.-ч | 6.919 | 8247 | 57061.36
|  | в т.ч. затраты труда машинистов, экипаж 1 чел. | чел.-ч | 6.919 | 2715 | 18785.2
84.3 |  | материалы, изделия и конструкции |  |  | 404 | 104232
84.3.1 | 215-203-0503 | Доска необрезная хвойных пород длиной до 6,5 м, любой ширины, толщиной 44 мм и более ГОСТ 8486-86 сорт 3 | м3 | 0.01032 | 82757 | 854.05
84.3.2 | 261-107-0384 | Сольвент каменноугольный технический, марки В ГОСТ 1928-79 | т | 0.000774 | 164266 | 127.14
84.3.3 | 236-101-0108 | Грунтовка антикоррозионная ФЛ-03К ГОСТ 9109-81 | т | 0.0006708 | 1466250 | 983.56
84.3.4 | 261-102-0113 | Прокат листовой углеродистый обыкновенного качества марки ВСт3пс5 толщиной 4-6 мм ГОСТ 14637-89 | т | 0.02064 | 354405 | 7314.92
84.3.5 | 217-302-0105 | Электрод типа Э42А, Э46А, Э50А ГОСТ 9467-75, марки УОНИ-13/45 диаметром 4 мм | кг | 80.238 | 1154 | 92594.65
84.3.6 | 217-108-0101 | Гвоздь ГОСТ 283-75 строительный | кг | 0.645 | 861 | 555.35
84.3.7 | 236-203-0208 | Эмаль термостойкая СТ РК 3262-2018 ХС-720 | т | 0.0010062 | 2078827 | 2091.72
85 | 243-907-0503 РСНБ РК 2022 | Полка кабельная марки П 200 (К 1161 У3) | шт. | 258 | 627 | 161766
86 | 217-105-0103 РСНБ РК 2022 | Дюбель полипропиленовый гвоздевой со стальным оцинкованным стержнем | кг | 0.6192 | 1086 | 672
87 | 217-105-0103 РСНБ РК 2022 | Дюбель полипропиленовый гвоздевой со стальным оцинкованным стержнем | кг | 0.48 | 1086 | 521
88 | 1308-0501-0501 РСНБ РК 2024 Кзтр и Кэм=1,06 | Демонтаж щитка осветительного в нише распорными дюбелями, масса щитка до 6 кг | шт. | 4 | 7034 | 28136
из них:
88.1 |  | затраты на труд рабочих |  |  | 4913 | 19652
|  | в том числе оплата труда рабочих |  |  | 2392 | 9568
88.1.1 | 004-0142 | Затраты труда рабочих (средний разряд работы 4,2). Работы по устройству внутренних и наружных инженерных систем | чел.-ч | 3.392 | 5794 | 19653.25
88.2 |  | машины и механизмы |  |  | 91 | 364
|  | в том числе оплата труда машинистов |  |  | 28 | 112
88.2.1 | 314-102-0101 | Краны на автомобильном ходу максимальной грузоподъёмностью 10 т | маш.-ч | 0.01696 | 12815 | 217.34
|  | в т.ч. затраты труда машинистов, экипаж 1 чел. | чел.-ч | 0.01696 | 3879 | 65.79
88.2.2 | 331-101-0101 | Автомобили бортовые грузоподъёмностью до 5 т | маш.-ч | 0.01696 | 8247 | 139.87
|  | в т.ч. затраты труда машинистов, экипаж 1 чел. | чел.-ч | 0.01696 | 2715 | 46.05
88.2.3 | 343-302-0101 | Перфоратор электрический | маш.-ч | 0.39008 | 22 | 8.58
88.3 |  | материалы, изделия и конструкции |  |  | 2030 | 8120
88.3.1 | 261-107-0224 | Дюбели распорные полипропиленовые | 100 шт. | 0.16 | 594 | 95.04
88.3.2 | 261-107-0783 | Трубка полихлорвиниловая | кг | 0.496 | 492 | 244.03
88.3.3 | 261-404-0530 | Сжимы ответвительные | 100 шт. | 0.16 | 5671 | 907.36
88.3.4 | 252-207-3979 | Перемычки гибкие, тип ПГС-50 | шт. | 4 | 1446 | 5784
88.3.5 | 261-107-0961 | Бирки маркировочные | 100 шт. | 0.08 | 1438 | 115.04
88.3.6 | 236-203-0109 | Эмаль атмосферостойкая СТ РК 3262-2018 ПФ-115 | т | 0.0008 | 832359 | 665.89
88.3.7 | 247-216-1102 | Изолента ПВХ | кг | 0.064 | 4837 | 309.57
89 | 1308-0501-0501 РСНБ РК 2024 Кзтр и Кэм=1,06 | Установка щитка осветительного в нише распорными дюбелями, масса щитка до 6 кг | шт. | 4 | 14541 | 58164
из них:
89.1 |  | затраты на труд рабочих |  |  | 12283 | 49132
|  | в том числе оплата труда рабочих |  |  | 5981 | 23924
89.1.1 | 004-0142 | Затраты труда рабочих (средний разряд работы 4,2). Работы по устройству внутренних и наружных инженерных систем | чел.-ч | 8.48 | 5794 | 49133.12
89.2 |  | машины и механизмы |  |  | 228 | 912
|  | в том числе оплата труда машинистов |  |  | 70 | 280
89.2.1 | 314-102-0101 | Краны на автомобильном ходу максимальной грузоподъёмностью 10 т | маш.-ч | 0.0424 | 12815 | 543.36
|  | в т.ч. затраты труда машинистов, экипаж 1 чел. | чел.-ч | 0.0424 | 3879 | 164.47
89.2.2 | 331-101-0101 | Автомобили бортовые грузоподъёмностью до 5 т | маш.-ч | 0.0424 | 8247 | 349.67
|  | в т.ч. затраты труда машинистов, экипаж 1 чел. | чел.-ч | 0.0424 | 2715 | 115.12
89.2.3 | 343-302-0101 | Перфоратор электрический | маш.-ч | 0.9752 | 22 | 21.45
89.3 |  | материалы, изделия и конструкции |  |  | 2030 | 8120
89.3.1 | 261-107-0224 | Дюбели распорные полипропиленовые | 100 шт. | 0.16 | 594 | 95.04
89.3.2 | 261-107-0783 | Трубка полихлорвиниловая | кг | 0.496 | 492 | 244.03
89.3.3 | 261-404-0530 | Сжимы ответвительные | 100 шт. | 0.16 | 5671 | 907.36
89.3.4 | 252-207-3979 | Перемычки гибкие, тип ПГС-50 | шт. | 4 | 1446 | 5784
89.3.5 | 261-107-0961 | Бирки маркировочные | 100 шт. | 0.08 | 1438 | 115.04
89.3.6 | 236-203-0109 | Эмаль атмосферостойкая СТ РК 3262-2018 ПФ-115 | т | 0.0008 | 832359 | 665.89
89.3.7 | 247-216-1102 | Изолента ПВХ | кг | 0.064 | 4837 | 309.57
90 | 247-201-0602 РСНБ РК 2022 | Щит осветительный с выключателем ГОСТ 32397-2013, типа ОЩВ 3-63-12-0 36 УХЛ4 IP31 | шт. | 4 | 23032 | 92128
91 | 1308-0303-0601 РСНБ РК 2024 Кзтр и Кэм=1,06 | Установка автомата одно-, двух-, трехполюсного на стене или колонне, на ток до 25 А | шт. | 8 | 8720 | 69760
из них:
91.1 |  | затраты на труд рабочих |  |  | 5824 | 46592
|  | в том числе оплата труда рабочих |  |  | 2836 | 22688
91.1.1 | 004-0139 | Затраты труда рабочих (средний разряд работы 3,9). Работы по устройству внутренних и наружных инженерных систем | чел.-ч | 8.48 | 5494 | 46589.12
91.2 |  | машины и механизмы |  |  | 43 | 344
91.2.1 | 343-302-0201 | Дрели электрические | маш.-ч | 0.3392 | 20 | 6.78
91.2.2 | 315-103-0501 | Установки постоянного тока для ручной дуговой сварки | маш.-ч | 1.1024 | 306 | 337.33
91.3 |  | материалы, изделия и конструкции |  |  | 2853 | 22824
91.3.1 | 222-509-0801 | Конструкции стальные индивидуальные решетчатые ГОСТ 23118-2012 сварные массой до 0,1 т | т | 0.008 | 1146498 | 9171.98
91.3.2 | 217-101-0107 | Болт с гайкой и шайбой ГОСТ ISO 8992-2015 строительный | т | 0.000392 | 954056 | 373.99
91.3.3 | 261-107-0224 | Дюбели распорные полипропиленовые | 100 шт. | 0.112 | 594 | 66.53
91.3.4 | 261-107-0914 | Вазелин технический | кг | 0.048 | 939 | 45.07
91.3.5 | 261-107-0450 | Шпагат бумажный ГОСТ 17308-88 | кг | 0.008 | 401 | 3.21
91.3.6 | 261-107-0458 | Нитки швейные ГОСТ 6309-93 | кг | 0.008 | 1416 | 11.33
91.3.7 | 252-207-3979 | Перемычки гибкие, тип ПГС-50 | шт. | 8 | 1446 | 11568
91.3.8 | 261-201-0361 | Лак электроизоляционный 318 ГОСТ Р 52165-2003 | кг | 0.048 | 246 | 11.81
91.3.9 | 217-302-0105 | Электрод типа Э42А, Э46А, Э50А ГОСТ 9467-75, марки УОНИ-13/45 диаметром 4 мм | кг | 0.56 | 1154 | 646.24
91.3.10 | 261-107-0961 | Бирки маркировочные | 100 шт. | 0.16 | 1438 | 230.08
91.3.11 | 236-203-0109 | Эмаль атмосферостойкая СТ РК 3262-2018 ПФ-115 | т | 0.000288 | 832359 | 239.72
91.3.12 | 247-216-1102 | Изолента ПВХ | кг | 0.096 | 4837 | 464.35
92 | 247-204-6906 РСНБ РК 2022 | Выключатель автоматический типа ВА47-63 6кА, характеристика "В" 3P 32А "В" EKF PROxima | шт. | 2 | 1123 | 2246
93 | 247-204-6925 РСНБ РК 2022 | Выключатель автоматический типа ВА47-63 6кА, характеристика "В" 3P 40А "В" EKF PROxima | шт. | 1 | 4074 | 4074
94 | 247-204-6905 РСНБ РК 2022 | Выключатель автоматический типа ВА47-63 6кА, характеристика "В" 1P 25А "В"EKF PROxima | шт. | 5 | 1151 | 5755
95 | 541-801-5701001 СпрСЦ 04.2025 | Шина соединительная (MUTLUSAN) pin-03-100 PROxima типа EKF PIN для 3-п нагр. 100А, 54 полюса, модели pin-03-100 | шт. | 1 | 21921 | 21921
96 | 1308-0207-0202 РСНБ РК 2024 Кзтр и Кэм=1,06 | демонтаж заземлителя горизонтального из стали полосовой, сечение 160 мм2 | м | 20 | 912 | 18240
из них:
96.1 |  | затраты на труд рабочих |  |  | 321 | 6420
|  | в том числе оплата труда рабочих |  |  | 156 | 3120
96.1.1 | 004-0138 | Затраты труда рабочих (средний разряд работы 3,8). Работы по устройству внутренних и наружных инженерных систем | чел.-ч | 1.188 | 5399 | 6414.01
96.2 |  | машины и механизмы |  |  | 24 | 480
|  | в том числе оплата труда машинистов |  |  | 7 | 140
96.2.1 | 315-103-0501 | Установки постоянного тока для ручной дуговой сварки | маш.-ч | 0.26542 | 306 | 81.22
96.2.2 | 314-102-0101 | Краны на автомобильном ходу максимальной грузоподъёмностью 10 т | маш.-ч | 0.018656 | 12815 | 239.08
|  | в т.ч. затраты труда машинистов, экипаж 1 чел. | чел.-ч | 0.018656 | 3879 | 72.37
96.2.3 | 331-101-0101 | Автомобили бортовые грузоподъёмностью до 5 т | маш.-ч | 0.018656 | 8247 | 153.86
|  | в т.ч. затраты труда машинистов, экипаж 1 чел. | чел.-ч | 0.018656 | 2715 | 50.65
96.3 |  | материалы, изделия и конструкции |  |  | 567 | 11340
96.3.1 | 261-201-0351 | Лак битумный БТ-123 ГОСТ Р 52165-2003 | кг | 0.74 | 1293 | 956.82
96.3.2 | 217-302-0105 | Электрод типа Э42А, Э46А, Э50А ГОСТ 9467-75, марки УОНИ-13/45 диаметром 4 мм | кг | 0.18 | 1154 | 207.72
96.3.3 | 214-208-0102 | Прокат сортовой стальной горячекатаный полосовой из углеродистой стали ГОСТ 535-2005 шириной от 28 до 70 мм, толщиной от 4 до 60 мм | т | 0.026 | 391896 | 10189.3
97 | 1308-0207-0202 РСНБ РК 2024 Кзтр и Кэм=1,06 | Монтаж заземлителя горизонтального из стали полосовой, сечение 160 мм2 | м | 20 | 1427 | 28540
из них:
97.1 |  | затраты на труд рабочих |  |  | 801 | 16020
|  | в том числе оплата труда рабочих |  |  | 390 | 7800
97.1.1 | 004-0138 | Затраты труда рабочих (средний разряд работы 3,8). Работы по устройству внутренних и наружных инженерных систем | чел.-ч | 2.968 | 5399 | 16024.23
97.2 |  | машины и механизмы |  |  | 59 | 1180
|  | в том числе оплата труда машинистов |  |  | 15 | 300
97.2.1 | 315-103-0501 | Установки постоянного тока для ручной дуговой сварки | маш.-ч | 0.66356 | 306 | 203.05
97.2.2 | 314-102-0101 | Краны на автомобильном ходу максимальной грузоподъёмностью 10 т | маш.-ч | 0.04664 | 12815 | 597.69
|  | в т.ч. затраты труда машинистов, экипаж 1 чел. | чел.-ч | 0.04664 | 3879 | 180.92
97.2.3 | 331-101-0101 | Автомобили бортовые грузоподъёмностью до 5 т | маш.-ч | 0.04664 | 8247 | 384.64
|  | в т.ч. затраты труда машинистов, экипаж 1 чел. | чел.-ч | 0.04664 | 2715 | 126.63
97.3 |  | материалы, изделия и конструкции |  |  | 567 | 11340
97.3.1 | 261-201-0351 | Лак битумный БТ-123 ГОСТ Р 52165-2003 | кг | 0.74 | 1293 | 956.82
97.3.2 | 217-302-0105 | Электрод типа Э42А, Э46А, Э50А ГОСТ 9467-75, марки УОНИ-13/45 диаметром 4 мм | кг | 0.18 | 1154 | 207.72
97.3.3 | 214-208-0102 | Прокат сортовой стальной горячекатаный полосовой из углеродистой стали ГОСТ 535-2005 шириной от 28 до 70 мм, толщиной от 4 до 60 мм | т | 0.026 | 391896 | 10189.3
98 | 1121-0201-0101 РСНБ РК 2024 Кзтр и Кэм=1,08 | Прокладка кабеля с креплением скобами, сечение до 6 мм2 (от ОЩВ до прожекторов 50W-100м) от ОЩВ до розетки-60 м;(от ОЩВ до смотровой ямы подземно-50 м); от ОЩВ до прожекторов 100Вт-60 м; | м | 270 | 1513 | 408510
из них:
98.1 |  | затраты на труд рабочих |  |  | 1456 | 393120
|  | в том числе оплата труда рабочих |  |  | 708 | 191160
98.1.1 | 004-0135 | Затраты труда рабочих (средний разряд работы 3,5). Работы по устройству внутренних и наружных инженерных систем | чел.-ч | 76.653 | 5126 | 392923.28
98.2 |  | машины и механизмы |  |  | 5 | 1350
98.2.1 | 343-302-0301 | Шуруповерты строительно-монтажные | маш.-ч | 11.2266 | 23 | 258.21
98.2.2 | 314-102-0101 | Краны на автомобильном ходу максимальной грузоподъёмностью 10 т | маш.-ч | 0.02916 | 12815 | 373.69
|  | в т.ч. затраты труда машинистов, экипаж 1 чел. | чел.-ч | 0.02916 | 3879 | 113.11
98.2.3 | 331-101-0101 | Автомобили бортовые грузоподъёмностью до 5 т | маш.-ч | 0.026244 | 8247 | 216.43
|  | в т.ч. затраты труда машинистов, экипаж 1 чел. | чел.-ч | 0.026244 | 2715 | 71.25
98.2.4 | 343-302-0101 | Перфоратор электрический | маш.-ч | 21.2576 | 22 | 467.67
98.3 |  | материалы, изделия и конструкции |  |  | 52 | 14040
98.3.1 | 261-404-0209 | Скобы двухлапковые ГОСТ Р 51177-2017 | 10 шт. | 32.4 | 300 | 9720
98.3.2 | 243-902-1401 | Соединительный изолирующий зажим СИЗ-2 сечение от 3 до 10 мм2 | 100 шт. | 1.08 | 2250 | 2430
98.3.3 | 217-105-0102 | Дюбель полипропиленовый универсальный с шурупами | кг | 0.567 | 1186 | 672.46
98.3.4 | 247-216-1101 | Изолента прорезиненная на ХБ основе | кг | 0.432 | 3256 | 1406.59
99 | 243-106-0602 РСНБ РК 2022 | Кабель силовой не распространяющий горение, число жил 3, напряжение 1 кВ ГОСТ 31996-2012, марки ВВГнг 3х2,5 (ок)-1 | м | 224.4 | 537 | 120503
100 | 243-116-0602 РСНБ РК 2022 | Кабель силовой число жил 3, напряжение 1 кВ ГОСТ 31996-2012, марки ВБбШв 3х2,5 (ок)-1 | м | 51 | 782 | 39882
101 | 1308-0501-0201 РСНБ РК 2024 Кзтр и Кэм=1,06 | Демонтаж прожектора отдельно на стальной конструкции на земле, световой поток до 6 500 лм | шт. | 8 | 4151 | 33208
из них:
101.1 |  | затраты на труд рабочих |  |  | 3857 | 30856
|  | в том числе оплата труда рабочих |  |  | 1878 | 15024
101.1.1 | 004-0142 | Затраты труда рабочих (средний разряд работы 4,2). Работы по устройству внутренних и наружных инженерных систем | чел.-ч | 5.3256 | 5794 | 30856.53
101.2 |  | машины и механизмы |  |  | 270 | 2160
|  | в том числе оплата труда машинистов |  |  | 80 | 640
101.2.1 | 315-103-0501 | Установки постоянного тока для ручной дуговой сварки | маш.-ч | 0.45114 | 306 | 138.05
101.2.2 | 314-102-0101 | Краны на автомобильном ходу максимальной грузоподъёмностью 10 т | маш.-ч | 0.095994 | 12815 | 1230.16
|  | в т.ч. затраты труда машинистов, экипаж 1 чел. | чел.-ч | 0.095994 | 3879 | 372.36
101.2.3 | 331-101-0101 | Автомобили бортовые грузоподъёмностью до 5 т | маш.-ч | 0.095994 | 8247 | 791.66
|  | в т.ч. затраты труда машинистов, экипаж 1 чел. | чел.-ч | 0.095994 | 2715 | 260.62
101.3 |  | материалы, изделия и конструкции |  |  | 24 | 192
101.3.1 | 247-216-1102 | Изолента ПВХ | кг | 0.04 | 4837 | 193.48
102 | 1308-0501-0202 РСНБ РК 2024 Кзтр и Кэм=1,06 | Установка прожектора отдельно на стальной конструкции на земле, световой поток свыше 6 500 лм до 13 000 лм | шт. | 21 | 13311 | 279531
из них:
102.1 |  | затраты на труд рабочих |  |  | 10932 | 229572
|  | в том числе оплата труда рабочих |  |  | 5322 | 111762
102.1.1 | 004-0142 | Затраты труда рабочих (средний разряд работы 4,2). Работы по устройству внутренних и наружных инженерных систем | чел.-ч | 39.6228 | 5794 | 229574.5
102.2 |  | машины и механизмы |  |  | 674 | 14154
|  | в том числе оплата труда машинистов |  |  | 197 | 4137
102.2.1 | 315-103-0501 | Установки постоянного тока для ручной дуговой сварки | маш.-ч | 2.9606 | 306 | 905.94
102.2.2 | 314-102-0101 | Краны на автомобильном ходу максимальной грузоподъёмностью 10 т | маш.-ч | 0.62996 | 12815 | 8072.91
|  | в т.ч. затраты труда машинистов, экипаж 1 чел. | чел.-ч | 0.62996 | 3879 | 2443.61
102.2.3 | 331-101-0101 | Автомобили бортовые грузоподъёмностью до 5 т | маш.-ч | 0.62996 | 8247 | 5195.26
|  | в т.ч. затраты труда машинистов, экипаж 1 чел. | чел.-ч | 0.62996 | 2715 | 1710.34
102.3 |  | материалы, изделия и конструкции |  |  | 1705 | 35805
102.3.1 | 217-101-0107 | Болт с гайкой и шайбой ГОСТ ISO 8992-2015 строительный | т | 0.00798 | 954056 | 7613.37
102.3.2 | 261-107-0673 | Профиль монтажный | шт. | 34.65 | 708 | 24532.2
102.3.3 | 261-404-0530 | Сжимы ответвительные | 100 шт. | 0.2142 | 5671 | 1214.73
102.3.4 | 261-201-0348 | Лаки канифольные КФ-965 ГОСТ Р 52165-2003 | т | 0.00084 | 795792 | 668.47
102.3.5 | 217-302-0105 | Электрод типа Э42А, Э46А, Э50А ГОСТ 9467-75, марки УОНИ-13/45 диаметром 4 мм | кг | 1.092 | 1154 | 1260.17
102.3.6 | 247-216-1102 | Изолента ПВХ | кг | 0.105 | 4837 | 507.89
103 | 247-103-0925 РСНБ РК 2022 | Прожектор 100W LED 8000LM 6500K IP65 светодиодный, мощностью 100 Вт, IP65/66, ГОСТ IEC 60598-1-2017, ГОСТ IEC 60598-2-5-2012 | шт. | 16 | 10455 | 167280
104 | 247-102-3617 СпрСЦ 04.2025 | светодиодный прожектор "Light" 100W IP65-67 | шт. | 5 | 4202 | 21010
105 | 1121-0402-0101 РСНБ РК 2024 Кзтр и Кэм=1,08 | Установка выключателя одноклавишного или двухклавишного, штепсельной розетки утопленного типа при скрытой проводке | шт. | 5 | 1197 | 5985
из них:
105.1 |  | затраты на труд рабочих |  |  | 1148 | 5740
|  | в том числе оплата труда рабочих |  |  | 559 | 2795
105.1.1 | 004-0133 | Затраты труда рабочих (средний разряд работы 3,3). Работы по устройству внутренних и наружных инженерных систем | чел.-ч | 1.1615 | 4944 | 5742.46
105.2 |  | машины и механизмы |  |  | 1 | 5
105.2.1 | 331-101-0101 | Автомобили бортовые грузоподъёмностью до 5 т | маш.-ч | 0.000594 | 8247 | 4.9
|  | в т.ч. затраты труда машинистов, экипаж 1 чел. | чел.-ч | 0.000594 | 2715 | 1.61
105.3 |  | материалы, изделия и конструкции |  |  | 48 | 240
105.3.1 | 216-103-0101 | Гипсовое вяжущее ГОСТ 125-2018 марки Г-3 | т | 0.00015 | 36948 | 5.54
105.3.2 | 261-303-0102 | Коробки монтажные установочные для твердых стен модели КМ40001, диаметром 63 мм, глубиной 40 мм | шт. | 5.1 | 42 | 214.2
105.3.3 | 247-216-1101 | Изолента прорезиненная на ХБ основе | кг | 0.0055 | 3256 | 17.91
106 | 247-212-0205 РСНБ РК 2022 | Розетка двухместная для наружной установки Viko Carmen Opak | шт. | 5 | 1229 | 6145
107 | 1308-0501-1101 РСНБ РК 2024 Кзтр и Кэм=1,06 | Монтаж ящика с понижающим трансформатором | шт. | 1 | 6619 | 6619
из них:
107.1 |  | затраты на труд рабочих |  |  | 6142 | 6142
|  | в том числе оплата труда рабочих |  |  | 2990 | 2990
107.1.1 | 004-0142 | Затраты труда рабочих (средний разряд работы 4,2). Работы по устройству внутренних и наружных инженерных систем | чел.-ч | 1.06 | 5794 | 6141.64
107.2 |  | машины и механизмы |  |  | 453 | 453
|  | в том числе оплата труда машинистов |  |  | 140 | 140
107.2.1 | 343-302-0201 | Дрели электрические | маш.-ч | 0.2756 | 20 | 5.51
107.2.2 | 314-102-0101 | Краны на автомобильном ходу максимальной грузоподъёмностью 10 т | маш.-ч | 0.0212 | 12815 | 271.68
|  | в т.ч. затраты труда машинистов, экипаж 1 чел. | чел.-ч | 0.0212 | 3879 | 82.23
107.2.3 | 331-101-0101 | Автомобили бортовые грузоподъёмностью до 5 т | маш.-ч | 0.0212 | 8247 | 174.84
|  | в т.ч. затраты труда машинистов, экипаж 1 чел. | чел.-ч | 0.0212 | 2715 | 57.56
107.3 |  | материалы, изделия и конструкции |  |  | 24 | 24
107.3.1 | 261-107-0224 | Дюбели распорные полипропиленовые | 100 шт. | 0.04 | 594 | 23.76
108 | КП Цена Интернета 2025г | Ящик Я5110-3177 УХЛ4 13 А,двухфидерный ,нереверсивный (вулканизация с компрессором) | шт. | 1 | 49750 | 49750
109 | 1121-0401-0121 РСНБ РК 2024 Кзтр и Кэм=1,08 | Установка светильника светодиодного накладного и подвесного одиночного с креплением на основание из керамических плиток | шт. | 6 | 1462 | 8772
из них:
109.1 |  | затраты на труд рабочих |  |  | 1453 | 8718
|  | в том числе оплата труда рабочих |  |  | 707 | 4242
109.1.1 | 004-0130 | Затраты труда рабочих (средний разряд работы 3). Работы по устройству внутренних и наружных инженерных систем | чел.-ч | 1.866 | 4669 | 8712.35
109.2 |  | машины и механизмы |  |  | 9 | 54
|  | в том числе оплата труда машинистов |  |  | 3 | 18
109.2.1 | 343-302-0201 | Дрели электрические | маш.-ч | 0.16848 | 20 | 3.37
109.2.2 | 331-101-0101 | Автомобили бортовые грузоподъёмностью до 5 т | маш.-ч | 0.005832 | 8247 | 48.1
|  | в т.ч. затраты труда машинистов, экипаж 1 чел. | чел.-ч | 0.005832 | 2715 | 15.83
110 | 247-102-4443 СпрСЦ 04.2025 | Светильник светодиодный для общественных помещений-3 ДБО1-10-001, мощность 12 Вт, IP54, 250х48, 1260 Лм, 4000K | шт. | 6 | 17560 | 105360
111 | 1120-0301-0102 РСНБ РК 2024 Кзтр и Кэм=1,04 | Установка вентилятора радиального, масса до 0,12 т | вентилятор | 1 | 45403 | 45403
из них:
111.1 |  | затраты на труд рабочих |  |  | 42114 | 42114
|  | в том числе оплата труда рабочих |  |  | 20502 | 20502
111.1.1 | 004-0130 | Затраты труда рабочих (средний разряд работы 3). Работы по устройству внутренних и наружных инженерных систем | чел.-ч | 9.0199 | 4669 | 42113.91
111.2 |  | машины и механизмы |  |  | 1063 | 1063
|  | в том числе оплата труда машинистов |  |  | 275 | 275
111.2.1 | 314-502-0205 | Лебедки ручные и рычажные тяговым усилием 31,39 кН (3,2 т) | маш.-ч | 2.2604 | 85 | 192.14
111.2.2 | 314-102-0101 | Краны на автомобильном ходу максимальной грузоподъёмностью 10 т | маш.-ч | 0.03276 | 12815 | 419.82
|  | в т.ч. затраты труда машинистов, экипаж 1 чел. | чел.-ч | 0.03276 | 3879 | 127.08
111.2.3 | 331-101-0101 | Автомобили бортовые грузоподъёмностью до 5 т | маш.-ч | 0.0546 | 8247 | 450.29
|  | в т.ч. затраты труда машинистов, экипаж 1 чел. | чел.-ч | 0.0546 | 2715 | 148.24
111.3 |  | материалы, изделия и конструкции |  |  | 2226 | 2226
111.3.1 | 217-101-0401 | Болт анкерный ГОСТ ISO 8992-2015 оцинкованный | кг | 1.4 | 1590 | 2226
112 | 541-401-1103016 СпрСЦ 04.2025 | Вентилятор специального назначения радиальный типа VKT Pmax 12500 м3/ч ; n 550 Па, модели ВР 80-75-6,3ДУ-2ч/400°C-1,5/940-П0(ВР 80-75 5 3кВт 1500об/мин.) | шт. | 1 | 658120 | 658120
113 | 1308-0201-0812 РСНБ РК 2024 Кзтр и Кэм=1,06 | Прокладка кабеля до 35 кВ по установленной конструкции и лотку с креплением по всей длине, масса 1 м свыше 2 кг до 3 кг | м кабеля | 40 | 2105 | 84200
из них:
113.1 |  | затраты на труд рабочих |  |  | 1301 | 52040
|  | в том числе оплата труда рабочих |  |  | 633 | 25320
113.1.1 | 004-0140 | Затраты труда рабочих (средний разряд работы 4). Работы по устройству внутренних и наружных инженерных систем | чел.-ч | 9.328 | 5576 | 52012.93
113.2 |  | машины и механизмы |  |  | 707 | 28280
|  | в том числе оплата труда машинистов |  |  | 189 | 7560
113.2.1 | 314-502-0308 | Лебедки электрические тяговым усилием свыше 122,62 до 156,96 кН (16 т) | маш.-ч | 2.5949 | 8802 | 22840.13
|  | в т.ч. затраты труда машинистов, экипаж 1 чел. | чел.-ч | 2.5949 | 2273 | 5898.16
113.2.2 | 314-501-0104 | Домкраты гидравлические грузоподъёмностью свыше 50 до 63 т | маш.-ч | 2.5949 | 24 | 62.28
113.2.3 | 314-102-0101 | Краны на автомобильном ходу максимальной грузоподъёмностью 10 т | маш.-ч | 0.2544 | 12815 | 3260.14
|  | в т.ч. затраты труда машинистов, экипаж 1 чел. | чел.-ч | 0.2544 | 3879 | 986.82
113.2.4 | 331-101-0101 | Автомобили бортовые грузоподъёмностью до 5 т | маш.-ч | 0.2544 | 8247 | 2098.04
|  | в т.ч. затраты труда машинистов, экипаж 1 чел. | чел.-ч | 0.2544 | 2715 | 690.7
113.3 |  | материалы, изделия и конструкции |  |  | 97 | 3880
113.3.1 | 214-209-0210 | Проволока стальная термически обработанная, оцинкованная ГОСТ 3282-74 диаметром 3 мм | кг | 0.04 | 853 | 34.12
113.3.2 | 214-302-0201 | Роли свинцовые ГОСТ 89-73 толщиной 1,0 мм | т | 0.000248 | 4216669 | 1045.73
113.3.3 | 261-107-0501 | Лента монтажная К226 с кнопками | 100 м | 0.0098 | 2313 | 22.67
113.3.4 | 261-107-0967 | Припои оловянно-свинцовые в чушках бессурьмянистые, марка ПОС30 ГОСТ 21930-76 | т | 0.0001 | 7763690 | 776.37
113.3.5 | 261-404-0208 | Скобы и накладки для крепления кабеля ГОСТ Р 51177-2017 | 10 шт. | 4.08 | 322 | 1313.76
113.3.6 | 261-404-0574 | Кнопки монтажные ГОСТ Р 51177-2017 | 1000 шт. | 0.00832 | 501 | 4.17
113.3.7 | 261-201-0351 | Лак битумный БТ-123 ГОСТ Р 52165-2003 | кг | 0.288 | 1293 | 372.38
113.3.8 | 261-107-0961 | Бирки маркировочные | 100 шт. | 0.004 | 1438 | 5.75
113.3.9 | 217-106-0105 | Шуруп ГОСТ 1147-80 с полукруглой головкой | кг | 0.248 | 1251 | 310.25
114 | 243-102-1005 РСНБ РК 2022 | Кабель силовой гибкий с изоляцией и оболочкой из термоэластопласта, с числом жил 4, напряжение 0,38 кВ ГОСТ 24334-80, марки КГТП 4х4 | м | 40 | 1212 | 48480
115 | 1308-0503-2001 РСНБ РК 2024 Кзтр и Кэм=1,06 | Монтаж металлорукава, диаметр до 25 мм | м | 60 | 867 | 52020
из них:
115.1 |  | затраты на труд рабочих |  |  | 801 | 48060
|  | в том числе оплата труда рабочих |  |  | 390 | 23400
115.1.1 | 004-0138 | Затраты труда рабочих (средний разряд работы 3,8). Работы по устройству внутренних и наружных инженерных систем | чел.-ч | 8.904 | 5399 | 48072.7
115.2 |  | машины и механизмы |  |  | 25 | 1500
|  | в том числе оплата труда машинистов |  |  | 8 | 480
115.2.1 | 314-102-0101 | Краны на автомобильном ходу максимальной грузоподъёмностью 10 т | маш.-ч | 0.06996 | 12815 | 896.54
|  | в т.ч. затраты труда машинистов, экипаж 1 чел. | чел.-ч | 0.06996 | 3879 | 271.37
115.2.2 | 331-101-0101 | Автомобили бортовые грузоподъёмностью до 5 т | маш.-ч | 0.06996 | 8247 | 576.96
|  | в т.ч. затраты труда машинистов, экипаж 1 чел. | чел.-ч | 0.06996 | 2715 | 189.94
115.2.3 | 343-302-0101 | Перфоратор электрический | маш.-ч | 0.51516 | 22 | 11.33
115.3 |  | материалы, изделия и конструкции |  |  | 41 | 2460
115.3.1 | 212-401-0107 | Раствор кладочный цементный ГОСТ 28013-98 марки М200 | м3 | 0.0126 | 52015 | 655.39
115.3.2 | 214-209-0210 | Проволока стальная термически обработанная, оцинкованная ГОСТ 3282-74 диаметром 3 мм | кг | 1.26 | 853 | 1074.78
115.3.3 | 261-107-0673 | Профиль монтажный | шт. | 0.3 | 708 | 212.4
115.3.4 | 261-404-0449 | Втулки изолирующие ГОСТ Р 51177-2017 | шт. | 19.2 | 16 | 307.2
115.3.5 | 261-404-0564 | Заглушки ГОСТ Р 51177-2017 | 10 шт. | 0.6 | 208 | 124.8
115.3.6 | 261-105-0646 | Клей марки БМК-5к | кг | 0.12 | 310 | 37.2
116 | 243-904-0104 РСНБ РК 2022 | Металлорукав типа Р3-ЦПнг-20 с протяжкой черный (50м) IEK | м | 60 | 272 | 16320
| Раздел 10. | Система автоматической пожарной сигнализации |  |  |  | 923739
из них:
|  | затраты на труд рабочих | тенге |  |  | 381368
|  | в том числе оплата труда рабочих | тенге |  |  | 199899
|  | машины и механизмы | тенге |  |  | 171918
|  | в том числе оплата труда машинистов | тенге |  |  | 52223
|  | материалы, изделия и конструкции | тенге |  |  | 364294
|  | оборудование | тенге |  |  | 6159
|  | нормативная трудоемкость | чел.-ч | 91
117 | 1310-0701-0701 РСНБ РК 2022 Кзтр и Кэм=1,06 | Приборы приемно-контрольные охранно-пожарные. Монтаж оборудования | шт. | 1 | 16773 | 16773
из них:
117.1 |  | затраты на труд рабочих |  |  | 16685 | 16685
|  | в том числе оплата труда рабочих |  |  | 9172 | 9172
117.1.1 | 007-0147 | Затраты труда рабочих (средний разряд работы 4,7). Работы по монтажу оборудования | чел.-ч | 2.9752 | 5608 | 16684.92
117.2 |  | машины и механизмы |  |  | 13 | 13
|  | в том числе оплата труда машинистов |  |  | 3 | 3
117.2.1 | 343-302-0301 | Шуруповерты строительно-монтажные | маш.-ч | 0.0424 | 23 | 0.98
117.2.2 | 331-101-0101 | Автомобили бортовые грузоподъёмностью до 5 т | маш.-ч | 0.000954 | 8247 | 7.87
|  | в т.ч. затраты труда машинистов, экипаж 1 чел. | чел.-ч | 0.000954 | 2715 | 2.59
117.2.3 | 343-302-0101 | Перфоратор электрический | маш.-ч | 0.17755 | 22 | 3.91
117.3 |  | материалы, изделия и конструкции |  |  | 75 | 75
117.3.1 | 217-105-0102 | Дюбель полипропиленовый универсальный с шурупами | кг | 0.063 | 1186 | 74.72
118 | 248-303-0204 РСНБ РК 2022 | Прибор приемно-контрольный охранно-пожарный модели Гранит-5 | шт. | 1 | 38521 | 38521
119 | 1308-0105-0101 РСНБ РК 2024 Кзтр и Кэм=1,06 | Монтаж аккумулятора кислотного стационарного, тип С-1, СК-1 | шт. | 1 | 12372 | 12372
из них:
119.1 |  | затраты на труд рабочих |  |  | 11821 | 11821
|  | в том числе оплата труда рабочих |  |  | 5756 | 5756
119.1.1 | 004-0140 | Затраты труда рабочих (средний разряд работы 4). Работы по устройству внутренних и наружных инженерных систем | чел.-ч | 2.12 | 5576 | 11821.12
119.2 |  | материалы, изделия и конструкции |  |  | 551 | 551
119.2.1 | 261-102-0131 | Алюминиевый сплав литейный(силумин) в чушках марки АК5М2 ГОСТ 1583-93 | т | 3e-05 | 328457 | 9.85
119.2.2 | 217-603-0102 | Вода дистиллированная ГОСТ 6709-72 | кг | 2.8 | 129 | 361.2
119.2.3 | 261-107-0374 | Кислота серная аккумуляторная высшего сорта ГОСТ 667-73 | т | 0.001 | 114283 | 114.28
119.2.4 | 217-701-0106 | Натр едкий (сода каустическая) технический марки ТР ГОСТ 2263-79 | т | 0.00011 | 599312 | 65.92
120 | 541-801-6101005 СпрСЦ 04.2025 | Батарея аккумуляторная 12 В, 7 Аh, модели DT-1207 | шт. | 1 | 6159 | 6159
121 | 1310-0701-0701 РСНБ РК 2022 Кзтр и Кэм=1,06 | Приборы приемно-контрольные охранно-пожарные. Монтаж оборудования | шт. | 1 | 16773 | 16773
из них:
121.1 |  | затраты на труд рабочих |  |  | 16685 | 16685
|  | в том числе оплата труда рабочих |  |  | 9172 | 9172
121.1.1 | 007-0147 | Затраты труда рабочих (средний разряд работы 4,7). Работы по монтажу оборудования | чел.-ч | 2.9752 | 5608 | 16684.92
121.2 |  | машины и механизмы |  |  | 13 | 13
|  | в том числе оплата труда машинистов |  |  | 3 | 3
121.2.1 | 343-302-0301 | Шуруповерты строительно-монтажные | маш.-ч | 0.0424 | 23 | 0.98
121.2.2 | 331-101-0101 | Автомобили бортовые грузоподъёмностью до 5 т | маш.-ч | 0.000954 | 8247 | 7.87
|  | в т.ч. затраты труда машинистов, экипаж 1 чел. | чел.-ч | 0.000954 | 2715 | 2.59
121.2.3 | 343-302-0101 | Перфоратор электрический | маш.-ч | 0.17755 | 22 | 3.91
121.3 |  | материалы, изделия и конструкции |  |  | 75 | 75
121.3.1 | 217-105-0102 | Дюбель полипропиленовый универсальный с шурупами | кг | 0.063 | 1186 | 74.72
122 | 248-303-0230 РСНБ РК 2022 | Альтоника 202 TF- RR | шт. | 1 | 48009 | 48009
123 | 1310-0701-0201 РСНБ РК 2022 Кзтр и Кэм=1,06 | Извещатель ПС автоматический тепловой электро-контактный, магнитоконтактный в нормальном исполнении. Монтаж оборудования | шт. | 34 | 5288 | 179792
из них:
123.1 |  | затраты на труд рабочих |  |  | 5234 | 177956
|  | в том числе оплата труда рабочих |  |  | 2878 | 97852
123.1.1 | 007-0140 | Затраты труда рабочих (средний разряд работы 4). Работы по монтажу оборудования | чел.-ч | 36.04 | 4938 | 177965.52
123.2 |  | машины и механизмы |  |  | 1 | 34
123.2.1 | 343-302-0201 | Дрели электрические | маш.-ч | 2.1624 | 20 | 43.25
123.3 |  | материалы, изделия и конструкции |  |  | 53 | 1802
123.3.1 | 216-103-0101 | Гипсовое вяжущее ГОСТ 125-2018 марки Г-3 | т | 0.00034 | 36948 | 12.56
123.3.2 | 261-107-0936 | Канифоль сосновая ГОСТ 19113-84 | т | 6.8e-06 | 1576025 | 10.72
123.3.3 | 261-107-0966 | Припои оловянно-свинцовые в чушках бессурьмянистые, марка ПОС40 ГОСТ 21930-76 | т | 6.8e-05 | 6325216 | 430.11
123.3.4 | 217-105-0102 | Дюбель полипропиленовый универсальный с шурупами | кг | 0.714 | 1186 | 846.8
123.3.5 | 261-105-0625 | Клей марки 88-СА | кг | 0.17 | 3088 | 524.96
124 | 248-302-0101 РСНБ РК 2022 | Извещатель пожарный тепловой модели ИП 101-1А-А3 | шт. | 24 | 1920 | 46080
125 | 248-302-0501 РСНБ РК 2022 | Извещатель пожарный ручной модели ИПР 513-10 | шт. | 10 | 1654 | 16540
126 | 1121-0401-0501 РСНБ РК 2024 Кзтр и Кэм=1,08 | Установка указателя светового настенного | шт. | 1 | 3091 | 3091
из них:
126.1 |  | затраты на труд рабочих |  |  | 3023 | 3023
|  | в том числе оплата труда рабочих |  |  | 1472 | 1472
126.1.1 | 004-0132 | Затраты труда рабочих (средний разряд работы 3,2). Работы по устройству внутренних и наружных инженерных систем | чел.-ч | 0.6229 | 4853 | 3022.93
126.2 |  | машины и механизмы |  |  | 47 | 47
|  | в том числе оплата труда машинистов |  |  | 14 | 14
126.2.1 | 343-302-0201 | Дрели электрические | маш.-ч | 0.0648 | 20 | 1.3
126.2.2 | 314-102-0101 | Краны на автомобильном ходу максимальной грузоподъёмностью 10 т | маш.-ч | 0.00216 | 12815 | 27.68
|  | в т.ч. затраты труда машинистов, экипаж 1 чел. | чел.-ч | 0.00216 | 3879 | 8.38
126.2.3 | 331-101-0101 | Автомобили бортовые грузоподъёмностью до 5 т | маш.-ч | 0.00216 | 8247 | 17.81
|  | в т.ч. затраты труда машинистов, экипаж 1 чел. | чел.-ч | 0.00216 | 2715 | 5.86
126.3 |  | материалы, изделия и конструкции |  |  | 21 | 21
126.3.1 | 261-107-0224 | Дюбели распорные полипропиленовые | 100 шт. | 0.0102 | 594 | 6.06
126.3.2 | 247-216-1102 | Изолента ПВХ | кг | 0.003 | 4837 | 14.51
127 | 248-304-0101 РСНБ РК 2022 | Оповещатель световой модели КРИСТАЛЛ-12 "Выход" | шт. | 7 | 1379 | 9653
128 | 1310-0701-0601 РСНБ РК 2022 Кзтр и Кэм=1,06 | Оповещатель пожарный светозвуковой внутренней установки по бетонному основанию. Монтаж оборудования | шт. | 1 | 2955 | 2955
из них:
128.1 |  | затраты на труд рабочих |  |  | 2929 | 2929
|  | в том числе оплата труда рабочих |  |  | 1610 | 1610
128.1.1 | 007-0135 | Затраты труда рабочих (средний разряд работы 3,5). Работы по монтажу оборудования | чел.-ч | 0.6452 | 4540 | 2929.21
128.2 |  | машины и механизмы |  |  | 11 | 11
|  | в том числе оплата труда машинистов |  |  | 3 | 3
128.2.1 | 343-302-0301 | Шуруповерты строительно-монтажные | маш.-ч | 0.0424 | 23 | 0.98
128.2.2 | 331-101-0101 | Автомобили бортовые грузоподъёмностью до 5 т | маш.-ч | 0.00106 | 8247 | 8.74
|  | в т.ч. затраты труда машинистов, экипаж 1 чел. | чел.-ч | 0.00106 | 2715 | 2.88
128.2.3 | 343-302-0101 | Перфоратор электрический | маш.-ч | 0.053 | 22 | 1.17
128.3 |  | материалы, изделия и конструкции |  |  | 15 | 15
128.3.1 | 217-105-0102 | Дюбель полипропиленовый универсальный с шурупами | кг | 0.013 | 1186 | 15.42
129 | 248-304-0213 РСНБ РК 2022 | Оповещатель комбинированный свето-звуковой модели Маяк-12-КП | шт. | 1 | 2394 | 2394
130 | 1310-0411-0215 РСНБ РК 2022 Кзтр и Кэм=1,06 Изм. и доп. вып. 28 | Оповещатель пожарный световой. Монтаж оборудования | шт. | 1 | 10574 | 10574
из них:
130.1 |  | затраты на труд рабочих |  |  | 10469 | 10469
|  | в том числе оплата труда рабочих |  |  | 5756 | 5756
130.1.1 | 007-0140 | Затраты труда рабочих (средний разряд работы 4). Работы по монтажу оборудования | чел.-ч | 2.12 | 4938 | 10468.56
130.2 |  | материалы, изделия и конструкции |  |  | 105 | 105
130.2.1 | 261-107-0966 | Припои оловянно-свинцовые в чушках бессурьмянистые, марка ПОС40 ГОСТ 21930-76 | т | 5e-06 | 6325216 | 31.63
130.2.2 | 247-216-1102 | Изолента ПВХ | кг | 0.015 | 4837 | 72.56
131 | 248-304-0212 РСНБ РК 2022 | Оповещатель комбинированный свето-звуковой модели Маяк-12-К | шт. | 1 | 3053 | 3053
132 | 1308-0201-0701 РСНБ РК 2024 Кзтр и Кэм=1,06 | Прокладка кабеля до 35 кВ с креплением накладными скобами, масса 1 м до 0,5 кг | м кабеля | 200 | 1746 | 349200
из них:
132.1 |  | затраты на труд рабочих |  |  | 709 | 141800
|  | в том числе оплата труда рабочих |  |  | 346 | 69200
132.1.1 | 004-0140 | Затраты труда рабочих (средний разряд работы 4). Работы по устройству внутренних и наружных инженерных систем | чел.-ч | 25.44 | 5576 | 141853.44
132.2 |  | машины и механизмы |  |  | 859 | 171800
|  | в том числе оплата труда машинистов |  |  | 261 | 52200
132.2.1 | 314-502-0308 | Лебедки электрические тяговым усилием свыше 122,62 до 156,96 кН (16 т) | маш.-ч | 7.3776 | 8802 | 64937.64
|  | в т.ч. затраты труда машинистов, экипаж 1 чел. | чел.-ч | 7.3776 | 2273 | 16769.28
132.2.2 | 314-501-0104 | Домкраты гидравлические грузоподъёмностью свыше 50 до 63 т | маш.-ч | 7.3776 | 24 | 177.06
132.2.3 | 314-504-1201 | Вышки телескопические, высота подъёма 25 м | маш.-ч | 9.8368 | 9744 | 95849.78
|  | в т.ч. затраты труда машинистов, экипаж 1 чел. | чел.-ч | 9.8368 | 3246 | 31930.25
132.2.4 | 314-102-0101 | Краны на автомобильном ходу максимальной грузоподъёмностью 10 т | маш.-ч | 0.5088 | 12815 | 6520.27
|  | в т.ч. затраты труда машинистов, экипаж 1 чел. | чел.-ч | 0.5088 | 3879 | 1973.64
132.2.5 | 331-101-0101 | Автомобили бортовые грузоподъёмностью до 5 т | маш.-ч | 0.5088 | 8247 | 4196.07
|  | в т.ч. затраты труда машинистов, экипаж 1 чел. | чел.-ч | 0.5088 | 2715 | 1381.39
132.3 |  | материалы, изделия и конструкции |  |  | 178 | 35600
132.3.1 | 214-209-0210 | Проволока стальная термически обработанная, оцинкованная ГОСТ 3282-74 диаметром 3 мм | кг | 0.2 | 853 | 170.6
132.3.2 | 214-302-0201 | Роли свинцовые ГОСТ 89-73 толщиной 1,0 мм | т | 0.0032 | 4216669 | 13493.34
132.3.3 | 261-107-0501 | Лента монтажная К226 с кнопками | 100 м | 0.049 | 2313 | 113.34
132.3.4 | 261-107-0967 | Припои оловянно-свинцовые в чушках бессурьмянистые, марка ПОС30 ГОСТ 21930-76 | т | 0.001 | 7763690 | 7763.69
132.3.5 | 261-404-0208 | Скобы и накладки для крепления кабеля ГОСТ Р 51177-2017 | 10 шт. | 20.4 | 322 | 6568.8
132.3.6 | 261-404-0574 | Кнопки монтажные ГОСТ Р 51177-2017 | 1000 шт. | 0.0416 | 501 | 20.84
132.3.7 | 261-201-0351 | Лак битумный БТ-123 ГОСТ Р 52165-2003 | кг | 5.76 | 1293 | 7447.68
132.3.8 | 261-107-0961 | Бирки маркировочные | 100 шт. | 0.002 | 1438 | 2.88
133 | 243-305-0918 СпрСЦ 04.2025 | Кабель огнестойкий с низкой токсичностью при горении, для монтажа ОПС и СОУЭ, на напряжение 300/500В; марки КПСнг(А)-FRLSLTx 2х2х1 | м | 200 | 809 | 161800
| Раздел 11. | Разные работы |  |  |  | 471039
из них:
|  | затраты на труд рабочих | тенге |  |  | 185627
|  | в том числе оплата труда рабочих | тенге |  |  | 91596
|  | перевозки | тенге |  |  | 285412
|  | нормативная трудоемкость | чел.-ч | 48
134 | 411-103-0220 РСНБ РК 2024 | Перевозка строительных грузов бортовыми автомобилями вне населенных пунктов. Грузоподъемность свыше 10 т. Расстояние перевозки 180 км | т·км | 7736.22 | 26 | 201142
135 | 1219-0101-0901 РСНБ РК 2022 Кзтр и Кэм=1,06 | Помещения. Очистка от строительного мусора | т | 21.2 | 8756 | 185627
из них:
135.1 |  | затраты на труд рабочих |  |  | 8756 | 185627
|  | в том числе оплата труда рабочих |  |  | 4321 | 91605
135.1.1 | 009-0120 | Затраты труда рабочих (средний разряд работы 2). Работы по ремонту зданий и сооружений | чел.-ч | 48.1622 | 3854 | 185616.96
136 | 414-104-0501 РСНБ РК 2024 | Мусор строительный (механизированная). Погрузка | т | 21.2 | 255 | 5406
137 | 412-102-0220 РСНБ РК 2024 | Перевозка строительного мусора самосвалами вне населенных пунктов. Грузоподъемность свыше 10 т. Расстояние перевозки свыше 100 до 200 км | т·км | 3286 | 24 | 78864
| начальник отдела СиЭП ДКС |  | Аймаганбетов К.Б.
должность, подпись (инициалы, фамилия)
| Инженер ОС НГДУ "Жылыоймунайгаз" |  | Шалова Г.А.
должность, подпись (инициалы, фамилия)