## Лист1
ЭРА v3.0 ТОО "ЭкоТимПроект" | [23 empty] | Таблица 3.3
Параметры выбросов загрязняющих веществ в атмосферу для расчета нормативов допустимых выбросов на 2028 год.
Атырауская область, Месторожд Морск, включая блок Огайское АО "КоЖаН" корректировка
Произ-водство | Цех | Источник выделения загрязняющих веществ |  | Число часов работы в году | Наименование источника выброса вредных веществ | Номер источника выбросов на карте-схеме | Высота источника выбросов, м | Диаметр устья трубы, м | Параметры газовоздушной смеси на выходе из трубы при максимально разовой нагрузке |  |  | Координаты источника на карте-схеме,м. |  |  |  | Hаименование газоочистных установок, тип и мероприятия по сокращению выбросов | Вещество, по которому производится газоочистка | Коэффи-циент обеспечен-ности газо-очисткой, % | Среднеэксплуа-тационная степень очистки/ максимальная степень очистки, % | Код вещества | Hаименование вещества | Выбросы загрязняющего вещества |  |  | Год дости-жения НДВ
[12 empty] | точечного источника /1-го конца линейного источника /центра площадного источника |  | 2-го конца линейного источника / длина, ширина площадного источника
|  | Наименование | Количество, шт. | [5 empty] | Скорость, м/с (Т = 293.15 К, Р= 101.3 кПа) | Объемный расход, м3/с (Т = 293.15 К, Р= 101.3 кПа) | Темпе-ратура смеси, оС | Х1 | Y1 | Х2 | Y2 | [6 empty] | г/с | мг/нм3 | т/год
1 | 2 | 3 | 4 | 5 | 6 | 7 | 8 | 9 | 10 | 11 | 12 | 13 | 14 | 15 | 16 | 17 | 18 | 19 | 20 | 21 | 22 | 23 | 24 | 25 | 26
2 |  | Дымовая труба | 1 | 1900 | Печь подогрева нефти ПП-0,63 | 0001 | 5 | 0.5 | 1.02 | 0.239 | 180 | 67355 | 98553 | [6 empty] | 301 | Азота (IV) диоксид (Азота диоксид) (4) | 0.02808 | 194.955 | 0.192 | 2026
[20 empty] | 304 | Азот (II) оксид (Азота оксид) (6) | 0.004563 | 31.68 | 0.0312 | 2026
[20 empty] | 330 | Сера диоксид (Ангидрид сернистый, Сернистый газ, Сера (IV) оксид) (516) | 0.0063722 | 44.241 | 0.043586 | 2026
[20 empty] | 337 | Углерод оксид (Окись углерода, Угарный газ) (584) | 0.025417 | 176.464 | 0.17385 | 2026
[20 empty] | 410 | Метан (727*) | 0.025417 | 176.464 | 0.17385 | 2026
1 |  | Дымовая труба | 1 | 1295 | Печь подогрева нефти ПП-0,63 | 0002 | 6 | 0.5 | 1.02 | 0.239 | 180 | 66128 | 95368 | [6 empty] | 301 | Азота (IV) диоксид (Азота диоксид) (4) | 0.02808 | 194.955 | 0.13088 | 2026
[20 empty] | 304 | Азот (II) оксид (Азота оксид) (6) | 0.004563 | 31.68 | 0.021268 | 2026
[20 empty] | 330 | Сера диоксид (Ангидрид сернистый, Сернистый газ, Сера (IV) оксид) (516) | 0.0063722 | 44.241 | 0.029707 | 2026
[20 empty] | 337 | Углерод оксид (Окись углерода, Угарный газ) (584) | 0.025417 | 176.464 | 0.11849 | 2026
[20 empty] | 410 | Метан (727*) | 0.025417 | 176.464 | 0.11849 | 2026
1 |  | Дымовая труба | 1 | 1925 | Печь подогрева нефти ПП-0,63 | 0003 | 10 | 0.5 | 1.02 | 0.239 | 180 | 70810 | 97400 | [6 empty] | 301 | Азота (IV) диоксид (Азота диоксид) (4) | 0.02808 | 194.955 | 0.1944 | 2026
[20 empty] | 304 | Азот (II) оксид (Азота оксид) (6) | 0.004563 | 31.68 | 0.03159 | 2026
[20 empty] | 330 | Сера диоксид (Ангидрид сернистый, Сернистый газ, Сера (IV) оксид) (516) | 0.0063722 | 44.241 | 0.044159 | 2026
[20 empty] | 337 | Углерод оксид (Окись углерода, Угарный газ) (584) | 0.025417 | 176.464 | 0.17614 | 2026
[20 empty] | 410 | Метан (727*) | 0.025417 | 176.464 | 0.17614 | 2026
2 |  | Дымовая труба | 1 |  | Печь подогрева нефти ПП-0,63 | 0004 | 6 | 0.5 | 1.02 | 0.196 | 180 | 68465 | 98218
2 |  | Дымовая труба | 1 |  | Печь подогрева нефти ПП-0,63 | 0005 | 6 | 0.5 | 1.02 | 0.196 | 180 | 68465 | 98221
2 |  | Дымовая труба | 1 | 1650 | Печь подогрева нефти ПП-0,63 | 0006 | 6 | 0.5 | 1.02 | 0.239 | 180 | 67292 | 98498 | [6 empty] | 301 | Азота (IV) диоксид (Азота диоксид) (4) | 0.02808 | 194.955 | 0.16672 | 2026
[20 empty] | 304 | Азот (II) оксид (Азота оксид) (6) | 0.004563 | 31.68 | 0.027092 | 2026
[20 empty] | 330 | Сера диоксид (Ангидрид сернистый, Сернистый газ, Сера (IV) оксид) (516) | 0.0063722 | 44.241 | 0.037851 | 2026
[20 empty] | 337 | Углерод оксид (Окись углерода, Угарный газ) (584) | 0.025417 | 176.464 | 0.15097 | 2026
[20 empty] | 410 | Метан (727*) | 0.025417 | 176.464 | 0.15097 | 2026
2 |  | Дымовая труба | 1 | 1624 | Печь подогрева нефти ПНК-1,9 | 0007 | 7 | 0.5 | 1.02 | 0.562 | 180 | 65766 | 97592 | [6 empty] | 301 | Азота (IV) диоксид (Азота диоксид) (4) | 0.06112 | 180.461 | 0.3576 | 2026
[20 empty] | 304 | Азот (II) оксид (Азота оксид) (6) | 0.009932 | 29.325 | 0.05811 | 2026
[20 empty] | 330 | Сера диоксид (Ангидрид сернистый, Сернистый газ, Сера (IV) оксид) (516) | 0.014972 | 44.206 | 0.087534 | 2026
[20 empty] | 337 | Углерод оксид (Окись углерода, Угарный газ) (584) | 0.059722 | 176.334 | 0.34916 | 2026
[20 empty] | 410 | Метан (727*) | 0.059722 | 176.334 | 0.34916 | 2026
1 |  | Дымовая труба | 1 | 1295 | Печь подогрева нефти ПП-0,63 | 0008 | 5 | 0.5 | 1.02 | 0.239 | 180 | 66563 | 97592 | [6 empty] | 301 | Азота (IV) диоксид (Азота диоксид) (4) | 0.02808 | 194.955 | 0.13088 | 2026
[20 empty] | 304 | Азот (II) оксид (Азота оксид) (6) | 0.004563 | 31.68 | 0.021268 | 2026
[20 empty] | 330 | Сера диоксид (Ангидрид сернистый, Сернистый газ, Сера (IV) оксид) (516) | 0.0063722 | 44.241 | 0.029707 | 2026
[20 empty] | 337 | Углерод оксид (Окись углерода, Угарный газ) (584) | 0.025417 | 176.464 | 0.11849 | 2026
[20 empty] | 410 | Метан (727*) | 0.025417 | 176.464 | 0.11849 | 2026
1 |  | Дымовая труба | 1 |  | Печь подогрева нефти ПП-0,63 | 0009 |  | 0.499 | 1.02 | 0.1993 | 180 | 0 | 0
1 |  | Дымовая труба | 1 | 1650 | Печь подогрева нефти УН-0,2М3 | 0010 | 6 | 0.3 | 0.7 | 0.06 | 180 | 70910 | 97633 | [6 empty] | 301 | Азота (IV) диоксид (Азота диоксид) (4) | 0.005568 | 153.987 | 0.03304 | 2026
[20 empty] | 304 | Азот (II) оксид (Азота оксид) (6) | 0.0009048 | 25.023 | 0.005369 | 2026
[20 empty] | 330 | Сера диоксид (Ангидрид сернистый, Сернистый газ, Сера (IV) оксид) (516) | 0.0015972 | 44.172 | 0.0094875 | 2026
[20 empty] | 337 | Углерод оксид (Окись углерода, Угарный газ) (584) | 0.006375 | 176.305 | 0.037867 | 2026
[20 empty] | 410 | Метан (727*) | 0.006375 | 176.305 | 0.037867 | 2026
2 |  | Дымовая труба | 1 |  | Печь подогрева нефти УН-0,2М3 | 0011 | 2 |  |  |  | 180 | 0 | 0
1 |  | Дымовая труба | 1 |  | Печь подогрева нефти УН-0,2М3 | 0012 | [5 empty] | 0 | 0
1 |  | Дымовая труба | 1 |  | Устьевой нагреватель (печь) УН-0,2М3 | 0013 | [5 empty] | 0 | 0
1 |  | Дымовая труба | 1 | 1650 | Устьевой нагреватель (печь) УН-0,2М3 | 0014 | 6 | 0.325 | 0.6 | 0.06 | 180 | 70914 | 97634 | [6 empty] | 301 | Азота (IV) диоксид (Азота диоксид) (4) | 0.005568 | 153.987 | 0.03304 | 2026
[20 empty] | 304 | Азот (II) оксид (Азота оксид) (6) | 0.0009048 | 25.023 | 0.005369 | 2026
[20 empty] | 330 | Сера диоксид (Ангидрид сернистый, Сернистый газ, Сера (IV) оксид) (516) | 0.0015972 | 44.172 | 0.0094875 | 2026
[20 empty] | 337 | Углерод оксид (Окись углерода, Угарный газ) (584) | 0.006375 | 176.305 | 0.037867 | 2026
[20 empty] | 410 | Метан (727*) | 0.006375 | 176.305 | 0.037867 | 2026
2 |  | Выхлопная труба | 1 | 1900 | ГПЭС | 0015 | 6 | 0.25 | 30.18 | 1.4814 | 450 | 68568 | 98144 | [6 empty] | 301 | Азота (IV) диоксид (Азота диоксид) (4) | 0.53333 | 953.46 | 1.8544 | 2026
[20 empty] | 304 | Азот (II) оксид (Азота оксид) (6) | 0.086667 | 154.937 | 0.30134 | 2026
[20 empty] | 328 | Углерод (Сажа, Углерод черный) (583) | 0.0046292 | 8.276 | 0.015453 | 2026
[20 empty] | 330 | Сера диоксид (Ангидрид сернистый, Сернистый газ, Сера (IV) оксид) (516) | 0.00676 | 12.085 | 0.04636 | 2026
[20 empty] | 337 | Углерод оксид (Окись углерода, Угарный газ) (584) | 0.68889 | 1231.553 | 2.4107 | 2026
[20 empty] | 703 | Бенз/а/пирен (3,4-Бензпирен) (54) | 8.3e-08 | 0.0001 | 3.19e-07 | 2026
[20 empty] | 1325 | Формальдегид (Метаналь) (609) | 0.0011111 | 1.986 | 0.0038629 | 2026
[20 empty] | 2754 | Алканы С12-19 /в пересчете на С/ (Углеводороды предельные С12-С19 (в пересчете на С); Растворитель РПК-265П) (10) | 0.40278 | 720.061 | 1.3908 | 2026
2 |  | Выхлопная труба | 1 | 1900 | ГПЭС | 0016 | 6 | 0.25 | 30.18 | 1.4814 | 450 | 68568 | 98143 | [6 empty] | 301 | Азота (IV) диоксид (Азота диоксид) (4) | 0.53333 | 953.46 | 1.8544 | 2026
[20 empty] | 304 | Азот (II) оксид (Азота оксид) (6) | 0.086667 | 154.937 | 0.30134 | 2026
[20 empty] | 328 | Углерод (Сажа, Углерод черный) (583) | 0.0046292 | 8.276 | 0.015453 | 2026
[20 empty] | 330 | Сера диоксид (Ангидрид сернистый, Сернистый газ, Сера (IV) оксид) (516) | 0.00676 | 12.085 | 0.04636 | 2026
[20 empty] | 337 | Углерод оксид (Окись углерода, Угарный газ) (584) | 0.68889 | 1231.553 | 2.4107 | 2026
[20 empty] | 703 | Бенз/а/пирен (3,4-Бензпирен) (54) | 8.3e-08 | 0.0001 | 3.19e-07 | 2026
[20 empty] | 1325 | Формальдегид (Метаналь) (609) | 0.0011111 | 1.986 | 0.0038629 | 2026
[20 empty] | 2754 | Алканы С12-19 /в пересчете на С/ (Углеводороды предельные С12-С19 (в пересчете на С); Растворитель РПК-265П) (10) | 0.40278 | 720.061 | 1.3908 | 2026
2 |  | Выхлопная труба | 1 | 1900 | ГПЭС | 0017 | 6 | 0.25 | 30.18 | 1.4814 | 450 | 68581 | 98135 | [6 empty] | 301 | Азота (IV) диоксид (Азота диоксид) (4) | 0.53333 | 953.46 | 1.8544 | 2026
[20 empty] | 304 | Азот (II) оксид (Азота оксид) (6) | 0.086667 | 154.937 | 0.30134 | 2026
[20 empty] | 328 | Углерод (Сажа, Углерод черный) (583) | 0.0046292 | 8.276 | 0.015453 | 2026
[20 empty] | 330 | Сера диоксид (Ангидрид сернистый, Сернистый газ, Сера (IV) оксид) (516) | 0.00676 | 12.085 | 0.04636 | 2026
[20 empty] | 337 | Углерод оксид (Окись углерода, Угарный газ) (584) | 0.68889 | 1231.553 | 2.4107 | 2026
[20 empty] | 703 | Бенз/а/пирен (3,4-Бензпирен) (54) | 8.3e-08 | 0.0001 | 3.19e-07 | 2026
[20 empty] | 1325 | Формальдегид (Метаналь) (609) | 0.0011111 | 1.986 | 0.0038629 | 2026
[20 empty] | 2754 | Алканы С12-19 /в пересчете на С/ (Углеводороды предельные С12-С19 (в пересчете на С); Растворитель РПК-265П) (10) | 0.40278 | 720.061 | 1.3908 | 2026
1 |  | Выхлопная труба | 1 | 1900 | ГПЭС | 0018 | 8 | 0.3 | 30.18 | 1.4819 | 450 | 71003 | 97478 | [6 empty] | 301 | Азота (IV) диоксид (Азота диоксид) (4) | 0.64 | 1143.777 | 1.8544 | 2026
[20 empty] | 304 | Азот (II) оксид (Азота оксид) (6) | 0.104 | 185.864 | 0.30134 | 2026
[20 empty] | 328 | Углерод (Сажа, Углерод черный) (583) | 0.005555 | 9.928 | 0.015453 | 2026
[20 empty] | 330 | Сера диоксид (Ангидрид сернистый, Сернистый газ, Сера (IV) оксид) (516) | 0.00676 | 12.081 | 0.04636 | 2026
[20 empty] | 337 | Углерод оксид (Окись углерода, Угарный газ) (584) | 0.82667 | 1477.379 | 2.4107 | 2026
[20 empty] | 703 | Бенз/а/пирен (3,4-Бензпирен) (54) | 1e-07 | 0.0002 | 3.19e-07 | 2026
[20 empty] | 1325 | Формальдегид (Метаналь) (609) | 0.0013333 | 2.383 | 0.0038629 | 2026
[20 empty] | 2754 | Алканы С12-19 /в пересчете на С/ (Углеводороды предельные С12-С19 (в пересчете на С); Растворитель РПК-265П) (10) | 0.48333 | 863.79 | 1.3908 | 2026
1 |  | Выхлопная труба | 1 | 1900 | ГПЭС | 0019 | 8 | 0.3 | 30.18 | 1.4819 | 450 | 71003 | 97479 | [6 empty] | 301 | Азота (IV) диоксид (Азота диоксид) (4) | 0.64 | 1143.777 | 1.8544 | 2026
[20 empty] | 304 | Азот (II) оксид (Азота оксид) (6) | 0.104 | 185.864 | 0.30134 | 2026
[20 empty] | 328 | Углерод (Сажа, Углерод черный) (583) | 0.005555 | 9.928 | 0.015453 | 2026
[20 empty] | 330 | Сера диоксид (Ангидрид сернистый, Сернистый газ, Сера (IV) оксид) (516) | 0.00676 | 12.081 | 0.04636 | 2026
[20 empty] | 337 | Углерод оксид (Окись углерода, Угарный газ) (584) | 0.82667 | 1477.379 | 2.4107 | 2026
[20 empty] | 703 | Бенз/а/пирен (3,4-Бензпирен) (54) | 1e-07 | 0.0002 | 3.19e-07 | 2026
[20 empty] | 1325 | Формальдегид (Метаналь) (609) | 0.0013333 | 2.383 | 0.0038629 | 2026
[20 empty] | 2754 | Алканы С12-19 /в пересчете на С/ (Углеводороды предельные С12-С19 (в пересчете на С); Растворитель РПК-265П) (10) | 0.48333 | 863.79 | 1.3908 | 2026
1 |  | Дымовая труба | 1 | 1925 | Печь подогрева нефти ПНК-1,9 | 0020 | 5 | 0.3 | 6.62 | 0.562 | 180 | 70817 | 97427 | [6 empty] | 301 | Азота (IV) диоксид (Азота диоксид) (4) | 0.06112 | 180.461 | 0.4232 | 2026
[20 empty] | 304 | Азот (II) оксид (Азота оксид) (6) | 0.009932 | 29.325 | 0.06877 | 2026
[20 empty] | 330 | Сера диоксид (Ангидрид сернистый, Сернистый газ, Сера (IV) оксид) (516) | 0.014972 | 44.206 | 0.10376 | 2026
[20 empty] | 337 | Углерод оксид (Окись углерода, Угарный газ) (584) | 0.059722 | 176.334 | 0.41387 | 2026
[20 empty] | 410 | Метан (727*) | 0.059722 | 176.334 | 0.41387 | 2026
1 |  | Дымовая труба | 1 | 1925 | Печь подогрева нефти ПНК-1,9 | 0021 | 5 | 0.3 | 6.62 | 0.562 | 180 | 70819 | 97421 | [6 empty] | 301 | Азота (IV) диоксид (Азота диоксид) (4) | 0.06112 | 180.461 | 0.4232 | 2026
[20 empty] | 304 | Азот (II) оксид (Азота оксид) (6) | 0.009932 | 29.325 | 0.06877 | 2026
[20 empty] | 330 | Сера диоксид (Ангидрид сернистый, Сернистый газ, Сера (IV) оксид) (516) | 0.014972 | 44.206 | 0.10376 | 2026
[20 empty] | 337 | Углерод оксид (Окись углерода, Угарный газ) (584) | 0.059722 | 176.334 | 0.41387 | 2026
[20 empty] | 410 | Метан (727*) | 0.059722 | 176.334 | 0.41387 | 2026
1 |  | Дымовая труба Дымовая труба | 1 1 | 1265 1265 | Печь подогрева нефти ПТБ-5-40Э | 0022 | 9 | 0.6 | 5.64 | 1.5947 | 180 | 70821 | 97415 | [6 empty] | 301 | Азота (IV) диоксид (Азота диоксид) (4) | 0.35904 | 373.6 | 1.6352 | 2026
[20 empty] | 304 | Азот (II) оксид (Азота оксид) (6) | 0.058344 | 60.71 | 0.26572 | 2026
[20 empty] | 330 | Сера диоксид (Ангидрид сернистый, Сернистый газ, Сера (IV) оксид) (516) | 0.10194 | 106.079 | 0.46425 | 2026
[20 empty] | 337 | Углерод оксид (Окись углерода, Угарный газ) (584) | 0.40667 | 423.158 | 1.852 | 2026
[20 empty] | 410 | Метан (727*) | 0.40667 | 423.158 | 1.852 | 2026
1 |  | Дымовая труба Дымовая труба | 1 1 | 1265 1265 | Печь подогрева нефти ПТБ-5-40Э | 0023 | 9 | 0.6 | 5.64 | 1.5947 | 180 | 70819 | 97421 | [6 empty] | 301 | Азота (IV) диоксид (Азота диоксид) (4) | 0.35904 | 373.6 | 1.6352 | 2026
[20 empty] | 304 | Азот (II) оксид (Азота оксид) (6) | 0.058344 | 60.71 | 0.26572 | 2026
[20 empty] | 330 | Сера диоксид (Ангидрид сернистый, Сернистый газ, Сера (IV) оксид) (516) | 0.10194 | 106.079 | 0.46425 | 2026
[20 empty] | 337 | Углерод оксид (Окись углерода, Угарный газ) (584) | 0.40667 | 423.158 | 1.852 | 2026
[20 empty] | 410 | Метан (727*) | 0.40667 | 423.158 | 1.852 | 2026
3 |  | Выхлопная труба | 1 |  | ДЭС JD-201B 164 кВт | 0024 | 2.5 | 0.05 | 399.6 | 0.78461 | 450 | 74576 | 3059
3 |  | Выхлопная труба | 1 | 365 | ДЭС JD-201B 164 кВт | 0025 | 2.5 | 0.05 | 399.6 | 0.59304 | 450 | 74576 | 3057 | [6 empty] | 301 | Азота (IV) диоксид (Азота диоксид) (4) | 0.1408 | 628.768 | 0.11392 | 2026
[20 empty] | 304 | Азот (II) оксид (Азота оксид) (6) | 0.02288 | 102.175 | 0.018512 | 2026
[20 empty] | 328 | Углерод (Сажа, Углерод черный) (583) | 0.0065477 | 29.24 | 0.0050857 | 2026
[20 empty] | 330 | Сера диоксид (Ангидрид сернистый, Сернистый газ, Сера (IV) оксид) (516) | 0.055 | 245.613 | 0.0445 | 2026
[20 empty] | 337 | Углерод оксид (Окись углерода, Угарный газ) (584) | 0.14208 | 634.499 | 0.1157 | 2026
[20 empty] | 703 | Бенз/а/пирен (3,4-Бензпирен) (54) | 1.57e-07 | 0.0007 | 1.78e-07 | 2026
[20 empty] | 1325 | Формальдегид (Метаналь) (609) | 0.0015716 | 7.018 | 0.0012715 | 2026
[20 empty] | 2754 | Алканы С12-19 /в пересчете на С/ (Углеводороды предельные С12-С19 (в пересчете на С); Растворитель РПК-265П) (10) | 0.037976 | 169.589 | 0.030514 | 2026
1 |  | Выхлопная труба | 1 | 365 | ДЭС Alimar ALMDZEE 275 | 0026 | 2 | 0.15 | 44.4 | 1.146 | 450 | 66103 | 95315 | [6 empty] | 301 | Азота (IV) диоксид (Азота диоксид) (4) | 0.20651 | 477.219 | 0.22067 | 2026
[20 empty] | 304 | Азот (II) оксид (Азота оксид) (6) | 0.033557 | 77.548 | 0.035859 | 2026
[20 empty] | 328 | Углерод (Сажа, Углерод черный) (583) | 0.0096034 | 22.193 | 0.0098515 | 2026
[20 empty] | 330 | Сера диоксид (Ангидрид сернистый, Сернистый газ, Сера (IV) оксид) (516) | 0.080667 | 186.414 | 0.0862 | 2026
[20 empty] | 337 | Углерод оксид (Окись углерода, Угарный газ) (584) | 0.20839 | 481.569 | 0.22412 | 2026
[20 empty] | 703 | Бенз/а/пирен (3,4-Бензпирен) (54) | 2.3e-07 | 0.0005 | 3.45e-07 | 2026
[20 empty] | 1325 | Формальдегид (Метаналь) (609) | 0.002305 | 5.327 | 0.0024629 | 2026
[20 empty] | 2754 | Алканы С12-19 /в пересчете на С/ (Углеводороды предельные С12-С19 (в пересчете на С); Растворитель РПК-265П) (10) | 0.055698 | 128.714 | 0.059109 | 2026
1 |  | Выхлопная труба | 1 |  | ДЭС JD-201B | 0027 | 2 | 0.15 | 44.4 | 0.78461 | 450 | 66108 | 95312
1 |  | Выхлопная труба | 1 |  | ДЭС JD-201B | 0028 | 3 | 0.15 | 43.32 | 0.76547 | 450 | 70145 | 96963
2 |  | Выхлопная труба | 1 |  | ДЭС АД 300 Т400 315 кВт | 0029 | 3 | 0.1 | 57.89 | 0.45467 | 450 | 67228 | 97628
1 |  | Выхлопная труба | 1 | 730 | ДЭС WPJD 100P 80 кВт | 0030 | 3 | 0.1 | 57.88 | 0.54088 | 450 | 70147 | 96961 | [6 empty] | 301 | Азота (IV) диоксид (Азота диоксид) (4) | 0.068267 | 334.259 | 0.20814 | 2026
[20 empty] | 304 | Азот (II) оксид (Азота оксид) (6) | 0.011093 | 54.317 | 0.033823 | 2026
[20 empty] | 328 | Углерод (Сажа, Углерод черный) (583) | 0.0031747 | 15.544 | 0.009292 | 2026
[20 empty] | 330 | Сера диоксид (Ангидрид сернистый, Сернистый газ, Сера (IV) оксид) (516) | 0.026667 | 130.57 | 0.081305 | 2026
[20 empty] | 337 | Углерод оксид (Окись углерода, Угарный газ) (584) | 0.068889 | 337.306 | 0.21139 | 2026
[20 empty] | 703 | Бенз/а/пирен (3,4-Бензпирен) (54) | 7.6e-08 | 0.0004 | 3.25e-07 | 2026
[20 empty] | 1325 | Формальдегид (Метаналь) (609) | 0.000762 | 3.731 | 0.002323 | 2026
[20 empty] | 2754 | Алканы С12-19 /в пересчете на С/ (Углеводороды предельные С12-С19 (в пересчете на С); Растворитель РПК-265П) (10) | 0.018413 | 90.155 | 0.055752 | 2026
1 |  | Выхлопная труба | 1 | 365 | ДЭС WPJD 100P 80 кВт | 0031 | 3 | 0.05 | 25.73 | 0.5401 | 450 | 71395 | 97919 | [6 empty] | 301 | Азота (IV) диоксид (Азота диоксид) (4) | 0.068267 | 334.74 | 0.10406 | 2026
[20 empty] | 304 | Азот (II) оксид (Азота оксид) (6) | 0.011093 | 54.395 | 0.01691 | 2026
[20 empty] | 328 | Углерод (Сажа, Углерод черный) (583) | 0.0031747 | 15.567 | 0.0046457 | 2026
[20 empty] | 330 | Сера диоксид (Ангидрид сернистый, Сернистый газ, Сера (IV) оксид) (516) | 0.026667 | 130.758 | 0.04065 | 2026
[20 empty] | 337 | Углерод оксид (Окись углерода, Угарный газ) (584) | 0.068889 | 337.791 | 0.10569 | 2026
[20 empty] | 703 | Бенз/а/пирен (3,4-Бензпирен) (54) | 7.6e-08 | 0.0004 | 1.63e-07 | 2026
[20 empty] | 1325 | Формальдегид (Метаналь) (609) | 0.000762 | 3.736 | 0.0011615 | 2026
[20 empty] | 2754 | Алканы С12-19 /в пересчете на С/ (Углеводороды предельные С12-С19 (в пересчете на С); Растворитель РПК-265П) (10) | 0.018413 | 90.285 | 0.027874 | 2026
1 |  | Выхлопная труба | 1 |  | ДЭС WPJD 100P 80 кВт | 0032 | 3 | 0.05 | 231.54 | 0.45462 | 450 | 71397 | 97924
1 |  | Выхлопная труба | 1 |  | ДЭС WPJD 100P 80 кВт | 0033 | 3 | 0.05 | 25.73 | 0.050521 | 450 | 71894 | 98186
1 |  | Выхлопная труба | 1 |  | ДЭС WPJD 100P 80 кВт | 0034 | 3 | 0.05 | 25.73 | 0.050521 | 450 | 71896 | 98186
2 |  | Выхлопная труба | 1 | 365 | ДЭС TEKSAN 512 кВт | 0035 | 3 | 0.05 | 57.88 | 2.6858 | 450 | 66603 | 97710 | [6 empty] | 301 | Азота (IV) диоксид (Азота диоксид) (4) | 0.43691 | 430.823 | 0.5177 | 2026
[20 empty] | 304 | Азот (II) оксид (Азота оксид) (6) | 0.070997 | 70.009 | 0.084126 | 2026
[20 empty] | 328 | Углерод (Сажа, Углерод черный) (583) | 0.020318 | 20.035 | 0.023111 | 2026
[20 empty] | 330 | Сера диоксид (Ангидрид сернистый, Сернистый газ, Сера (IV) оксид) (516) | 0.17067 | 168.29 | 0.20222 | 2026
[20 empty] | 337 | Углерод оксид (Окись углерода, Угарный газ) (584) | 0.44089 | 434.75 | 0.52578 | 2026
[20 empty] | 703 | Бенз/а/пирен (3,4-Бензпирен) (54) | 4.86e-07 | 0.0005 | 8.09e-07 | 2026
[20 empty] | 1325 | Формальдегид (Метаналь) (609) | 0.0048768 | 4.809 | 0.005778 | 2026
[20 empty] | 2754 | Алканы С12-19 /в пересчете на С/ (Углеводороды предельные С12-С19 (в пересчете на С); Растворитель РПК-265П) (10) | 0.11784 | 116.2 | 0.13867 | 2026
2 |  | Выхлопная труба | 1 | 365 | ДЭС JD 201В 165 кВт | 0036 | 3 | 0.1 | 57.88 | 0.59304 | 450 | 67782 | 97918 | [6 empty] | 301 | Азота (IV) диоксид (Азота диоксид) (4) | 0.1408 | 628.768 | 0.11392 | 2026
[20 empty] | 304 | Азот (II) оксид (Азота оксид) (6) | 0.02288 | 102.175 | 0.018512 | 2026
[20 empty] | 328 | Углерод (Сажа, Углерод черный) (583) | 0.0065477 | 29.24 | 0.0050857 | 2026
[20 empty] | 330 | Сера диоксид (Ангидрид сернистый, Сернистый газ, Сера (IV) оксид) (516) | 0.055 | 245.613 | 0.0445 | 2026
[20 empty] | 337 | Углерод оксид (Окись углерода, Угарный газ) (584) | 0.14208 | 634.499 | 0.1157 | 2026
[20 empty] | 703 | Бенз/а/пирен (3,4-Бензпирен) (54) | 1.57e-07 | 0.0007 | 1.78e-07 | 2026
[20 empty] | 1325 | Формальдегид (Метаналь) (609) | 0.0015716 | 7.018 | 0.0012715 | 2026
[20 empty] | 2754 | Алканы С12-19 /в пересчете на С/ (Углеводороды предельные С12-С19 (в пересчете на С); Растворитель РПК-265П) (10) | 0.037976 | 169.589 | 0.030514 | 2026
1 |  | Выхлопная труба | 1 | 730 | ДЭС АД100С-Т400 100 кВт | 0037 | 2 | 0.15 | 23.77 | 0.5401 | 450 | 67482 | 95945 | [6 empty] | 301 | Азота (IV) диоксид (Азота диоксид) (4) | 0.17067 | 836.85 | 0.52035 | 2026
[20 empty] | 304 | Азот (II) оксид (Азота оксид) (6) | 0.027733 | 135.988 | 0.084557 | 2026
[20 empty] | 328 | Углерод (Сажа, Углерод черный) (583) | 0.011111 | 54.482 | 0.032522 | 2026
[20 empty] | 330 | Сера диоксид (Ангидрид сернистый, Сернистый газ, Сера (IV) оксид) (516) | 0.026667 | 130.758 | 0.081305 | 2026
[20 empty] | 337 | Углерод оксид (Окись углерода, Угарный газ) (584) | 0.13778 | 675.582 | 0.42279 | 2026
[20 empty] | 703 | Бенз/а/пирен (3,4-Бензпирен) (54) | 2.67e-07 | 0.001 | 8.94e-07 | 2026
[20 empty] | 1325 | Формальдегид (Метаналь) (609) | 0.0026667 | 13.076 | 0.0081305 | 2026
[20 empty] | 2754 | Алканы С12-19 /в пересчете на С/ (Углеводороды предельные С12-С19 (в пересчете на С); Растворитель РПК-265П) (10) | 0.064444 | 315.998 | 0.19513 | 2026
1 |  | Выхлопная труба | 1 |  | ДЭС АД100С-Т400 100 кВт | 0038 | [5 empty] | 0 | 0
1 |  | Выхлопная труба | 1 |  | ДЭС АД100С-Т400 100 кВт | 0039 | [5 empty] | 0 | 0
1 |  | Выхлопная труба | 1 |  | ДЭС АД100С-Т400 100 кВт | 0040 | [5 empty] | 0 | 0
1 |  | Выхлопная труба | 1 | 730 | ДЭС WPJD 100 (демонтирован) | 0041 | 2 | 0.15 | 55.8 | 0.98607 | 450 | 65269 | 95317
2 |  | Выхлопная труба | 1 | 730 | ДЭС DEUTZ 200 кВт (демонтирован) | 0042 | 3 | 0.1 | 55.8 | 1.1113 | 450 | 65781 | 97679
1 |  | Выхлопная труба | 1 |  | ДЭС DEUTZ 200 кВт | 0043 | [5 empty] | 0 | 0
1 |  | Выхлопная труба | 1 |  | ДЭС DEUTZ 200 кВт | 0044 | [5 empty] | 0 | 0
1 |  | Выхлопная труба | 1 | 730 | ДЭС АД-4004 МВ | 0045 | 0.5 | 0.05 | 55.83 | 0.10962 | 450 | 70602 | 97408 | [6 empty] | 301 | Азота (IV) диоксид (Азота диоксид) (4) | 0.084689 | 2045.99 | 0.113 | 2026
[20 empty] | 304 | Азот (II) оксид (Азота оксид) (6) | 0.013762 | 332.473 | 0.018363 | 2026
[20 empty] | 328 | Углерод (Сажа, Углерод черный) (583) | 0.0071944 | 173.81 | 0.009855 | 2026
[20 empty] | 330 | Сера диоксид (Ангидрид сернистый, Сернистый газ, Сера (IV) оксид) (516) | 0.011306 | 273.13 | 0.014783 | 2026
[20 empty] | 337 | Углерод оксид (Окись углерода, Угарный газ) (584) | 0.074 | 1787.759 | 0.09855 | 2026
[20 empty] | 703 | Бенз/а/пирен (3,4-Бензпирен) (54) | 1.34e-07 | 0.003 | 1.81e-07 | 2026
[20 empty] | 1325 | Формальдегид (Метаналь) (609) | 0.0015417 | 37.245 | 0.001971 | 2026
[20 empty] | 2754 | Алканы С12-19 /в пересчете на С/ (Углеводороды предельные С12-С19 (в пересчете на С); Растворитель РПК-265П) (10) | 0.037 | 893.879 | 0.049275 | 2026
1 |  | Выхлопная труба | 1 | 730 | ДЭС АД-4004 МВ | 0046 | 0.5 | 0.05 | 6.2 | 0.012174 | 450 | 70603 | 97408 | [6 empty] | 301 | Азота (IV) диоксид (Азота диоксид) (4) | 0.084689 | 18423.812 | 0.113 | 2026
[20 empty] | 304 | Азот (II) оксид (Азота оксид) (6) | 0.013762 | 2993.869 | 0.018363 | 2026
[20 empty] | 328 | Углерод (Сажа, Углерод черный) (583) | 0.0071944 | 1565.13 | 0.009855 | 2026
[20 empty] | 330 | Сера диоксид (Ангидрид сернистый, Сернистый газ, Сера (IV) оксид) (516) | 0.011306 | 2459.489 | 0.014783 | 2026
[20 empty] | 337 | Углерод оксид (Окись углерода, Угарный газ) (584) | 0.074 | 16098.476 | 0.09855 | 2026
[20 empty] | 703 | Бенз/а/пирен (3,4-Бензпирен) (54) | 1.3361e-07 | 0.029 | 1.807e-07 | 2026
[20 empty] | 1325 | Формальдегид (Метаналь) (609) | 0.0015417 | 335.385 | 0.001971 | 2026
[20 empty] | 2754 | Алканы С12-19 /в пересчете на С/ (Углеводороды предельные С12-С19 (в пересчете на С); Растворитель РПК-265П) (10) | 0.037 | 8049.238 | 0.049275 | 2026
3 |  | Дымовая труба | 1 | 1753 | Котел Буран | 0047 | 3 | 0.15 | 2.55 | 0.045 | 180 | 74594 | 3107 | [6 empty] | 301 | Азота (IV) диоксид (Азота диоксид) (4) | 0.005976 | 220.36 | 0.03768 | 2026
[20 empty] | 304 | Азот (II) оксид (Азота оксид) (6) | 0.0009711 | 35.809 | 0.006123 | 2026
[20 empty] | 330 | Сера диоксид (Ангидрид сернистый, Сернистый газ, Сера (IV) оксид) (516) | 0.0010453 | 38.544 | 0.0065913 | 2026
[20 empty] | 337 | Углерод оксид (Окись углерода, Угарный газ) (584) | 0.023574 | 869.288 | 0.14865 | 2026
3 |  | Дымовая труба | 1 |  | Котел Буран | 0048 | 3 | 0.1 | 5.73 | 0.045003 | 180 | 74594 | 3107
1 |  | Выхлопная труба | 1 |  | ДЭС АД200 200 кВт | 0049 | 2 | 0.15 | 38.48 | 0.90341 | 450 | 70822 | 97592
2 |  | Выхлопная труба | 1 | 365 | ДЭС Alimar 242 кВт | 0050 | 2 | 0.15 | 48.1 | 1.146 | 450 | 68531 | 98223 | [6 empty] | 301 | Азота (IV) диоксид (Азота диоксид) (4) | 0.20651 | 477.219 | 0.22067 | 2026
[20 empty] | 304 | Азот (II) оксид (Азота оксид) (6) | 0.033557 | 77.548 | 0.035859 | 2026
[20 empty] | 328 | Углерод (Сажа, Углерод черный) (583) | 0.0096034 | 22.193 | 0.0098515 | 2026
[20 empty] | 330 | Сера диоксид (Ангидрид сернистый, Сернистый газ, Сера (IV) оксид) (516) | 0.080667 | 186.414 | 0.0862 | 2026
[20 empty] | 337 | Углерод оксид (Окись углерода, Угарный газ) (584) | 0.20839 | 481.569 | 0.22412 | 2026
[20 empty] | 703 | Бенз/а/пирен (3,4-Бензпирен) (54) | 2.3e-07 | 0.0005 | 3.45e-07 | 2026
[20 empty] | 1325 | Формальдегид (Метаналь) (609) | 0.002305 | 5.327 | 0.0024629 | 2026
[20 empty] | 2754 | Алканы С12-19 /в пересчете на С/ (Углеводороды предельные С12-С19 (в пересчете на С); Растворитель РПК-265П) (10) | 0.055698 | 128.714 | 0.059109 | 2026
2 |  | Выхлопная труба | 1 | 365 | ДЭС BCJD 200 кВт (демонтаж) | 0051 | 3 | 0.1 | 48.1 | 0.37778 | 450 | 67268 | 98513
1 |  | Выхлопная труба | 1 |  | ДЭС BCJD 48 кВт | 0052 | [5 empty] | 0 | 0
1 |  | Выхлопная труба | 1 | 730 | ДЭС АД-4004 МУ1 | 0053 | 0.5 | 0.05 | 55.83 | 0.10962 | 450 | 70601 | 97409 | [6 empty] | 301 | Азота (IV) диоксид (Азота диоксид) (4) | 0.084689 | 2045.968 | 0.113 | 2026
[20 empty] | 304 | Азот (II) оксид (Азота оксид) (6) | 0.013762 | 332.47 | 0.018363 | 2026
[20 empty] | 328 | Углерод (Сажа, Углерод черный) (583) | 0.0071944 | 173.808 | 0.009855 | 2026
[20 empty] | 330 | Сера диоксид (Ангидрид сернистый, Сернистый газ, Сера (IV) оксид) (516) | 0.011306 | 273.127 | 0.014783 | 2026
[20 empty] | 337 | Углерод оксид (Окись углерода, Угарный газ) (584) | 0.074 | 1787.739 | 0.09855 | 2026
[20 empty] | 703 | Бенз/а/пирен (3,4-Бензпирен) (54) | 1.3361e-07 | 0.003 | 1.807e-07 | 2026
[20 empty] | 1325 | Формальдегид (Метаналь) (609) | 0.0015417 | 37.245 | 0.001971 | 2026
[20 empty] | 2754 | Алканы С12-19 /в пересчете на С/ (Углеводороды предельные С12-С19 (в пересчете на С); Растворитель РПК-265П) (10) | 0.037 | 893.869 | 0.049275 | 2026
1 |  | Выхлопная труба | 1 | 1900 | ГПЭС | 0054 | 8 | 0.3 | 30.18 | 1.4819 | 450 | 71001 | 97478 | [6 empty] | 301 | Азота (IV) диоксид (Азота диоксид) (4) | 0.64 | 1143.777 | 1.8544 | 2026
[20 empty] | 304 | Азот (II) оксид (Азота оксид) (6) | 0.104 | 185.864 | 0.30134 | 2026
[20 empty] | 328 | Углерод (Сажа, Углерод черный) (583) | 0.005555 | 9.928 | 0.015453 | 2026
[20 empty] | 330 | Сера диоксид (Ангидрид сернистый, Сернистый газ, Сера (IV) оксид) (516) | 0.00676 | 12.081 | 0.04636 | 2026
[20 empty] | 337 | Углерод оксид (Окись углерода, Угарный газ) (584) | 0.82667 | 1477.379 | 2.4107 | 2026
[20 empty] | 703 | Бенз/а/пирен (3,4-Бензпирен) (54) | 1e-07 | 0.0002 | 3.19e-07 | 2026
[20 empty] | 1325 | Формальдегид (Метаналь) (609) | 0.0013333 | 2.383 | 0.0038629 | 2026
[20 empty] | 2754 | Алканы С12-19 /в пересчете на С/ (Углеводороды предельные С12-С19 (в пересчете на С); Растворитель РПК-265П) (10) | 0.48333 | 863.79 | 1.3908 | 2026
1 |  | Выхлопная труба | 1 | 1900 | ГПЭС | 0055 | 8 | 0.3 | 30.18 | 1.4819 | 450 | 71001 | 97479 | [6 empty] | 301 | Азота (IV) диоксид (Азота диоксид) (4) | 0.64 | 1143.777 | 1.8544 | 2026
[20 empty] | 304 | Азот (II) оксид (Азота оксид) (6) | 0.104 | 185.864 | 0.30134 | 2026
[20 empty] | 328 | Углерод (Сажа, Углерод черный) (583) | 0.005555 | 9.928 | 0.015453 | 2026
[20 empty] | 330 | Сера диоксид (Ангидрид сернистый, Сернистый газ, Сера (IV) оксид) (516) | 0.00676 | 12.081 | 0.04636 | 2026
[20 empty] | 337 | Углерод оксид (Окись углерода, Угарный газ) (584) | 0.82667 | 1477.379 | 2.4107 | 2026
[20 empty] | 703 | Бенз/а/пирен (3,4-Бензпирен) (54) | 1e-07 | 0.0002 | 3.19e-07 | 2026
[20 empty] | 1325 | Формальдегид (Метаналь) (609) | 0.0013333 | 2.383 | 0.0038629 | 2026
[20 empty] | 2754 | Алканы С12-19 /в пересчете на С/ (Углеводороды предельные С12-С19 (в пересчете на С); Растворитель РПК-265П) (10) | 0.48333 | 863.79 | 1.3908 | 2026
1 |  | Вытяжная труба | 1 | 8760 | Химическая лаборатория | 0056 | 2 | 0.2 |  |  |  | 70751 | 97547 | [6 empty] | 333 | Сероводород (Дигидросульфид) (518) | 4e-06 |  | 0.00011 | 2026
[20 empty] | 415 | Смесь углеводородов предельных С1-С5 (1502*) | 0.00435 |  | 0.13695 | 2026
[20 empty] | 416 | Смесь углеводородов предельных С6-С10 (1503*) | 0.001608 |  | 0.05065 | 2026
[20 empty] | 602 | Бензол (64) | 2.1e-05 |  | 0.00066 | 2026
[20 empty] | 616 | Диметилбензол (смесь о-, м-, п- изомеров) (203) | 7e-06 |  | 0.00021 | 2026
[20 empty] | 621 | Метилбензол (349) | 1e-05 |  | 0.00042 | 2026
2 |  | Дымовая труба | 1 | 1624 | Печь подогрева нефти ПНК-1,9 | 0057 | 5.3 | 0.43 | 3.24 | 0.562 | 180 | 66502 | 97714 | [6 empty] | 301 | Азота (IV) диоксид (Азота диоксид) (4) | 0.06112 | 180.461 | 0.3576 | 2026
[20 empty] | 304 | Азот (II) оксид (Азота оксид) (6) | 0.009932 | 29.325 | 0.05811 | 2026
[20 empty] | 330 | Сера диоксид (Ангидрид сернистый, Сернистый газ, Сера (IV) оксид) (516) | 0.014972 | 44.206 | 0.087534 | 2026
[20 empty] | 337 | Углерод оксид (Окись углерода, Угарный газ) (584) | 0.059722 | 176.334 | 0.34916 | 2026
[20 empty] | 410 | Метан (727*) | 0.059722 | 176.334 | 0.34916 | 2026
2 |  | Дымовая труба | 1 | 1650 | Печь подогрева нефти ПНК-1,9 | 0058 | 6 | 0.43 | 3.24 | 0.562 | 180 | 67232 | 97622 | [6 empty] | 301 | Азота (IV) диоксид (Азота диоксид) (4) | 0.06112 | 180.461 | 0.3632 | 2026
[20 empty] | 304 | Азот (II) оксид (Азота оксид) (6) | 0.009932 | 29.325 | 0.05902 | 2026
[20 empty] | 330 | Сера диоксид (Ангидрид сернистый, Сернистый газ, Сера (IV) оксид) (516) | 0.014972 | 44.206 | 0.088935 | 2026
[20 empty] | 337 | Углерод оксид (Окись углерода, Угарный газ) (584) | 0.059722 | 176.334 | 0.35475 | 2026
[20 empty] | 410 | Метан (727*) | 0.059722 | 176.334 | 0.35475 | 2026
2 |  | Выхлопная труба | 1 | 1900 | ГПЭС | 0059 | 6 | 0.25 | 30.18 | 1.4814 | 450 | 68579 | 98132 | [6 empty] | 301 | Азота (IV) диоксид (Азота диоксид) (4) | 0.53333 | 953.46 | 1.8544 | 2026
[20 empty] | 304 | Азот (II) оксид (Азота оксид) (6) | 0.086667 | 154.937 | 0.30134 | 2026
[20 empty] | 328 | Углерод (Сажа, Углерод черный) (583) | 0.0046292 | 8.276 | 0.015453 | 2026
[20 empty] | 330 | Сера диоксид (Ангидрид сернистый, Сернистый газ, Сера (IV) оксид) (516) | 0.00676 | 12.085 | 0.04636 | 2026
[20 empty] | 337 | Углерод оксид (Окись углерода, Угарный газ) (584) | 0.68889 | 1231.553 | 2.4107 | 2026
[20 empty] | 703 | Бенз/а/пирен (3,4-Бензпирен) (54) | 8.3e-08 | 0.0001 | 3.19e-07 | 2026
[20 empty] | 1325 | Формальдегид (Метаналь) (609) | 0.0011111 | 1.986 | 0.0038629 | 2026
[20 empty] | 2754 | Алканы С12-19 /в пересчете на С/ (Углеводороды предельные С12-С19 (в пересчете на С); Растворитель РПК-265П) (10) | 0.40278 | 720.061 | 1.3908 | 2026
1 |  | Выхлопная труба | 1 |  | ГПЭС | 0060 | 8 | 0.3 | 30.18 | 1.4571 | 450 | 71000 | 97462
1 |  | Выхлопная труба | 1 |  | ГПЭС | 0061 | 8 | 0.3 | 30.18 | 1.4571 | 450 | 71001 | 97463
1 |  | Дымовая труба | 1 |  | Печь подогрева нефти ПП-0,63 | 0062 | [5 empty] | 0 | 0
1 |  | Дымовая труба | 1 |  | Печь подогрева нефти ПНК-1,9 | 0063 | [5 empty] | 0 | 0
2 |  | Дымовая труба | 1 | 1624 | Печь подогрева нефти ПНК-1,9 | 0064 | 6 | 0.43 | 3.87 | 0.562 | 180 | 67840 | 97923 | [6 empty] | 301 | Азота (IV) диоксид (Азота диоксид) (4) | 0.06112 | 180.461 | 0.3576 | 2026
[20 empty] | 304 | Азот (II) оксид (Азота оксид) (6) | 0.009932 | 29.325 | 0.05811 | 2026
[20 empty] | 330 | Сера диоксид (Ангидрид сернистый, Сернистый газ, Сера (IV) оксид) (516) | 0.014972 | 44.206 | 0.087534 | 2026
[20 empty] | 337 | Углерод оксид (Окись углерода, Угарный газ) (584) | 0.059722 | 176.334 | 0.34916 | 2026
[20 empty] | 410 | Метан (727*) | 0.059722 | 176.334 | 0.34916 | 2026
2 |  | Дымовая труба | 1 | 1650 | Печь подогрева нефти ПНК-1,9 | 0065 | 5.3 | 0.43 | 6.62 | 0.562 | 180 | 67294 | 98498 | [6 empty] | 301 | Азота (IV) диоксид (Азота диоксид) (4) | 0.06112 | 180.461 | 0.3632 | 2026
[20 empty] | 304 | Азот (II) оксид (Азота оксид) (6) | 0.009932 | 29.325 | 0.05902 | 2026
[20 empty] | 330 | Сера диоксид (Ангидрид сернистый, Сернистый газ, Сера (IV) оксид) (516) | 0.014972 | 44.206 | 0.088935 | 2026
[20 empty] | 337 | Углерод оксид (Окись углерода, Угарный газ) (584) | 0.059722 | 176.334 | 0.35475 | 2026
[20 empty] | 410 | Метан (727*) | 0.059722 | 176.334 | 0.35475 | 2026
1 |  | Дымовая труба | 1 | 1295 | Устьевой нагреватель (печь) УН-0,2 | 0066 | 6 | 0.3 | 0.7 | 0.06 | 180 | 67560 | 95932 | [6 empty] | 301 | Азота (IV) диоксид (Азота диоксид) (4) | 0.005568 | 153.987 | 0.02592 | 2026
[20 empty] | 304 | Азот (II) оксид (Азота оксид) (6) | 0.0009048 | 25.023 | 0.004212 | 2026
[20 empty] | 330 | Сера диоксид (Ангидрид сернистый, Сернистый газ, Сера (IV) оксид) (516) | 0.0015972 | 44.172 | 0.0074462 | 2026
[20 empty] | 337 | Углерод оксид (Окись углерода, Угарный газ) (584) | 0.006375 | 176.305 | 0.02972 | 2026
[20 empty] | 410 | Метан (727*) | 0.006375 | 176.305 | 0.02972 | 2026
1 |  | Выхлопная труба | 1 |  | ДЭС ЯМЗ-315 | 0067 | 2 | 0.15 | 6.2 | 1.2742 | 450 | 70822 | 97590
1 |  | Выхлопная труба | 1 |  | ДЭС John Deere 80 кВт | 0068 | [5 empty] | 0 | 0
1 |  | Выхлопная труба | 1 |  | ДЭС John Deere 80 кВт | 0069 | [5 empty] | 0 | 0
3 |  | Дымовая труба | 1 | 1320 | Котел Буран | 0070 | 4 | 0.35 | 2.55 | 0.045062 | 180 | 74561 | 3161 | [6 empty] | 301 | Азота (IV) диоксид (Азота диоксид) (4) | 0.005976 | 220.056 | 0.0284 | 2026
[20 empty] | 304 | Азот (II) оксид (Азота оксид) (6) | 0.0009711 | 35.759 | 0.004615 | 2026
[20 empty] | 330 | Сера диоксид (Ангидрид сернистый, Сернистый газ, Сера (IV) оксид) (516) | 0.0010453 | 38.491 | 0.0049632 | 2026
[20 empty] | 337 | Углерод оксид (Окись углерода, Угарный газ) (584) | 0.023574 | 868.086 | 0.11194 | 2026
3 |  | Дымовая труба | 1 | 1320 | Котел Буран | 0071 | 4 | 0.35 | 2.55 | 0.045062 | 180 | 74561 | 3162 | [6 empty] | 301 | Азота (IV) диоксид (Азота диоксид) (4) | 0.005976 | 220.056 | 0.0284 | 2026
[20 empty] | 304 | Азот (II) оксид (Азота оксид) (6) | 0.0009711 | 35.759 | 0.004615 | 2026
[20 empty] | 330 | Сера диоксид (Ангидрид сернистый, Сернистый газ, Сера (IV) оксид) (516) | 0.0010453 | 38.491 | 0.0049632 | 2026
[20 empty] | 337 | Углерод оксид (Окись углерода, Угарный газ) (584) | 0.023574 | 868.086 | 0.11194 | 2026
1 |  | Дымовая труба | 1 | 1847 | Теплогенератор | 0072 | 8.4 | 0.19 | 2.55 | 0.0723 | 180 | 70657 | 97676 | [6 empty] | 301 | Азота (IV) диоксид (Азота диоксид) (4) | 0.011864 | 272.289 | 0.07888 | 2026
[20 empty] | 304 | Азот (II) оксид (Азота оксид) (6) | 0.0019279 | 44.247 | 0.012818 | 2026
[20 empty] | 330 | Сера диоксид (Ангидрид сернистый, Сернистый газ, Сера (IV) оксид) (516) | 0.0019853 | 45.564 | 0.013195 | 2026
[20 empty] | 337 | Углерод оксид (Окись углерода, Угарный газ) (584) | 0.044774 | 1027.61 | 0.29759 | 2026
1 |  | Дымовая труба | 1 | 1847 | Теплогенератор | 0073 | 8.4 | 0.19 | 2.55 | 0.0723 | 180 | 70676 | 97683 | [6 empty] | 301 | Азота (IV) диоксид (Азота диоксид) (4) | 0.011864 | 272.288 | 0.07888 | 2026
[20 empty] | 304 | Азот (II) оксид (Азота оксид) (6) | 0.0019279 | 44.247 | 0.012818 | 2026
[20 empty] | 330 | Сера диоксид (Ангидрид сернистый, Сернистый газ, Сера (IV) оксид) (516) | 0.0019853 | 45.564 | 0.013195 | 2026
[20 empty] | 337 | Углерод оксид (Окись углерода, Угарный газ) (584) | 0.044774 | 1027.607 | 0.29759 | 2026
1 |  | Выхлопная труба | 1 | 2920 | Агрегат ремонта и обслуживания станков-качалок (АРОК) | 0074 | 2 | 0.1 | 108.67 | 0.85348 | 450 | 67758 | 97912 | [6 empty] | 301 | Азота (IV) диоксид (Азота диоксид) (4) | 0.40747 | 1264.371 | 3.296 | 2026
[20 empty] | 304 | Азот (II) оксид (Азота оксид) (6) | 0.066213 | 205.46 | 0.5356 | 2026
[20 empty] | 328 | Углерод (Сажа, Углерод черный) (583) | 0.026528 | 82.316 | 0.206 | 2026
[20 empty] | 330 | Сера диоксид (Ангидрид сернистый, Сернистый газ, Сера (IV) оксид) (516) | 0.063667 | 197.558 | 0.515 | 2026
[20 empty] | 337 | Углерод оксид (Окись углерода, Угарный газ) (584) | 0.32894 | 1020.716 | 2.678 | 2026
[20 empty] | 703 | Бенз/а/пирен (3,4-Бензпирен) (54) | 6.3667e-07 | 0.002 | 5.665e-06 | 2026
[20 empty] | 1325 | Формальдегид (Метаналь) (609) | 0.0063667 | 19.756 | 0.0515 | 2026
[20 empty] | 2754 | Алканы С12-19 /в пересчете на С/ (Углеводороды предельные С12-С19 (в пересчете на С); Растворитель РПК-265П) (10) | 0.15386 | 477.432 | 1.236 | 2026
3 |  | Дымовая труба | 1 | 730 | Котел Буран | 0075 | 4 | 0.35 | 0.5 | 0.04852 | 180 | 74561 | 3162 | [6 empty] | 301 | Азота (IV) диоксид (Азота диоксид) (4) | 0.00599 | 204.853 | 0.01574 | 2026
[20 empty] | 304 | Азот (II) оксид (Азота оксид) (6) | 0.000974 | 33.31 | 0.002557 | 2026
[20 empty] | 328 | Углерод (Сажа, Углерод черный) (583) | 0.000556 | 19.015 | 0.00146 | 2026
[20 empty] | 330 | Сера диоксид (Ангидрид сернистый, Сернистый газ, Сера (IV) оксид) (516) | 0.01307 | 446.982 | 0.03434 | 2026
[20 empty] | 337 | Углерод оксид (Окись углерода, Угарный газ) (584) | 0.0309 | 1056.752 | 0.0812 | 2026
1 |  | Выхлопная труба | 1 |  | ДЭС 80 кВт | 0076 | 2 | 0.15 | 25.73 | 0.45469 | 450 | 70650 | 97420
1 |  | Выхлопная труба | 1 |  | ДЭС 58 кВт | 0077 | 2 | 0.15 | 16.36 | 0.28911 | 450 | 70650 | 97422
1 |  | Выхлопная труба | 1 | 200 | ДЭС Рerkins | 0078 | 2 | 0.15 | 11.13 | 0.19661 | 450 | 70670 | 97430 | [6 empty] | 301 | Азота (IV) диоксид (Азота диоксид) (4) | 0.010071 | 135.656 | 0.022291 | 2026
[20 empty] | 304 | Азот (II) оксид (Азота оксид) (6) | 0.0016366 | 22.044 | 0.0036223 | 2026
[20 empty] | 328 | Углерод (Сажа, Углерод черный) (583) | 0.00061111 | 8.232 | 0.0013886 | 2026
[20 empty] | 330 | Сера диоксид (Ангидрид сернистый, Сернистый газ, Сера (IV) оксид) (516) | 0.0033611 | 45.274 | 0.00729 | 2026
[20 empty] | 337 | Углерод оксид (Окись углерода, Угарный газ) (584) | 0.011 | 148.169 | 0.0243 | 2026
[20 empty] | 703 | Бенз/а/пирен (3,4-Бензпирен) (54) | 1.134e-08 | 0.0002 | 3.24e-08 | 2026
[20 empty] | 1325 | Формальдегид (Метаналь) (609) | 0.00013096 | 1.764 | 0.00027772 | 2026
[20 empty] | 2754 | Алканы С12-19 /в пересчете на С/ (Углеводороды предельные С12-С19 (в пересчете на С); Растворитель РПК-265П) (10) | 0.0031429 | 42.334 | 0.0069429 | 2026
1 |  | Выхлопная труба | 1 |  | ДЭС Рerkins | 0079 | 2 | 0.15 | 11.13 | 0.19661 | 450 | 70670 | 97431
1 |  | Дымовая труба | 1 |  | Печь подогрева нефти ПНК-3.5 | 0080 | 5 | 0.3 | 11.3 | 0.79875 | 180 | 0 | 0
1 |  | Дымовая труба | 1 | 1901 | Печь подогрева нефти ПНК 2,5 | 0081 | 5 | 0.3 | 6.6 | 0.708 | 180 | 70721 | 97452 | [6 empty] | 301 | Азота (IV) диоксид (Азота диоксид) (4) | 0.07208 | 168.934 | 0.4936 | 2026
[20 empty] | 304 | Азот (II) оксид (Азота оксид) (6) | 0.011713 | 27.452 | 0.08021 | 2026
[20 empty] | 330 | Сера диоксид (Ангидрид сернистый, Сернистый газ, Сера (IV) оксид) (516) | 0.018861 | 44.205 | 0.12908 | 2026
[20 empty] | 337 | Углерод оксид (Окись углерода, Угарный газ) (584) | 0.075278 | 176.429 | 0.51517 | 2026
[20 empty] | 410 | Метан (727*) | 0.075278 | 176.429 | 0.51517 | 2026
1 |  | Дымовая труба | 1 | 1295 | Печь ПП-0,63 | 0082 | 7 | 0.5 | 2.35 | 0.239 | 180 | 66349 | 96218 | [6 empty] | 301 | Азота (IV) диоксид (Азота диоксид) (4) | 0.02808 | 194.955 | 0.13088 | 2026
[20 empty] | 304 | Азот (II) оксид (Азота оксид) (6) | 0.004563 | 31.68 | 0.021268 | 2026
[20 empty] | 330 | Сера диоксид (Ангидрид сернистый, Сернистый газ, Сера (IV) оксид) (516) | 0.0063722 | 44.241 | 0.029707 | 2026
[20 empty] | 337 | Углерод оксид (Окись углерода, Угарный газ) (584) | 0.025417 | 176.464 | 0.11849 | 2026
[20 empty] | 410 | Метан (727*) | 0.025417 | 176.464 | 0.11849 | 2026
1 |  | Выхлопная труба | 1 | 730 | ДЭС BCJD 100P | 0083 | 3 | 0.1 | 68.77 | 0.5401 | 450 | 66348 | 96217 | [6 empty] | 301 | Азота (IV) диоксид (Азота диоксид) (4) | 0.068267 | 334.74 | 0.20814 | 2026
[20 empty] | 304 | Азот (II) оксид (Азота оксид) (6) | 0.011093 | 54.395 | 0.033823 | 2026
[20 empty] | 328 | Углерод (Сажа, Углерод черный) (583) | 0.0031747 | 15.567 | 0.009292 | 2026
[20 empty] | 330 | Сера диоксид (Ангидрид сернистый, Сернистый газ, Сера (IV) оксид) (516) | 0.026667 | 130.758 | 0.081305 | 2026
[20 empty] | 337 | Углерод оксид (Окись углерода, Угарный газ) (584) | 0.068889 | 337.791 | 0.21139 | 2026
[20 empty] | 703 | Бенз/а/пирен (3,4-Бензпирен) (54) | 7.6e-08 | 0.0004 | 3.25e-07 | 2026
[20 empty] | 1325 | Формальдегид (Метаналь) (609) | 0.000762 | 3.736 | 0.002323 | 2026
[20 empty] | 2754 | Алканы С12-19 /в пересчете на С/ (Углеводороды предельные С12-С19 (в пересчете на С); Растворитель РПК-265П) (10) | 0.018413 | 90.285 | 0.055752 | 2026
2 |  | Выхлопная труба | 1 | 365 | ДЭС JD 201В | 0084 | 3 | 0.1 | 57.88 | 0.45459 | 450 | 67783 | 97919 | [6 empty] | 301 | Азота (IV) диоксид (Азота диоксид) (4) | 0.1408 | 820.274 | 0.11392 | 2026
[20 empty] | 304 | Азот (II) оксид (Азота оксид) (6) | 0.02288 | 133.295 | 0.018512 | 2026
[20 empty] | 328 | Углерод (Сажа, Углерод черный) (583) | 0.0065477 | 38.146 | 0.0050857 | 2026
[20 empty] | 330 | Сера диоксид (Ангидрид сернистый, Сернистый газ, Сера (IV) оксид) (516) | 0.055 | 320.42 | 0.0445 | 2026
[20 empty] | 337 | Углерод оксид (Окись углерода, Угарный газ) (584) | 0.14208 | 827.75 | 0.1157 | 2026
[20 empty] | 703 | Бенз/а/пирен (3,4-Бензпирен) (54) | 1.57e-07 | 0.0009 | 1.78e-07 | 2026
[20 empty] | 1325 | Формальдегид (Метаналь) (609) | 0.0015716 | 9.156 | 0.0012715 | 2026
[20 empty] | 2754 | Алканы С12-19 /в пересчете на С/ (Углеводороды предельные С12-С19 (в пересчете на С); Растворитель РПК-265П) (10) | 0.037976 | 221.242 | 0.030514 | 2026
2 |  | Выхлопная труба | 1 | 365 | ДЭС АД 300 Т400 315 кВт | 0085 | 3 | 0.1 | 57.89 | 1.2492 | 450 | 67228 | 97628 | [6 empty] | 301 | Азота (IV) диоксид (Азота диоксид) (4) | 0.2688 | 569.858 | 0.23936 | 2026
[20 empty] | 304 | Азот (II) оксид (Азота оксид) (6) | 0.04368 | 92.602 | 0.038896 | 2026
[20 empty] | 328 | Углерод (Сажа, Углерод черный) (583) | 0.0125 | 26.501 | 0.010686 | 2026
[20 empty] | 330 | Сера диоксид (Ангидрид сернистый, Сернистый газ, Сера (IV) оксид) (516) | 0.105 | 222.601 | 0.0935 | 2026
[20 empty] | 337 | Углерод оксид (Окись углерода, Угарный газ) (584) | 0.27125 | 575.052 | 0.2431 | 2026
[20 empty] | 703 | Бенз/а/пирен (3,4-Бензпирен) (54) | 2.99e-07 | 0.0006 | 3.74e-07 | 2026
[20 empty] | 1325 | Формальдегид (Метаналь) (609) | 0.0030004 | 6.361 | 0.0026715 | 2026
[20 empty] | 2754 | Алканы С12-19 /в пересчете на С/ (Углеводороды предельные С12-С19 (в пересчете на С); Растворитель РПК-265П) (10) | 0.0725 | 153.7 | 0.064114 | 2026
1 |  | Выхлопная труба | 1 | 1900 | ГПЭС | 0086 | 8 | 0.4 | 30.18 | 3.8524 | 450 | 71023 | 97471 | [6 empty] | 301 | Азота (IV) диоксид (Азота диоксид) (4) | 0.91 | 625.58 | 4.2188 | 2026
[20 empty] | 304 | Азот (II) оксид (Азота оксид) (6) | 0.14788 | 101.657 | 0.68556 | 2026
[20 empty] | 328 | Углерод (Сажа, Углерод черный) (583) | 0.0063185 | 4.344 | 0.030135 | 2026
[20 empty] | 330 | Сера диоксид (Ангидрид сернистый, Сернистый газ, Сера (IV) оксид) (516) | 0.0176 | 12.099 | 0.12054 | 2026
[20 empty] | 337 | Углерод оксид (Окись углерода, Угарный газ) (584) | 1.1483 | 789.423 | 5.3037 | 2026
[20 empty] | 703 | Бенз/а/пирен (3,4-Бензпирен) (54) | 1.49e-07 | 0.0001 | 6.78e-07 | 2026
[20 empty] | 1325 | Формальдегид (Метаналь) (609) | 0.0018065 | 1.242 | 0.0080369 | 2026
[20 empty] | 2754 | Алканы С12-19 /в пересчете на С/ (Углеводороды предельные С12-С19 (в пересчете на С); Растворитель РПК-265П) (10) | 0.65 | 446.843 | 3.0135 | 2026
1 |  | Выхлопная труба | 1 | 1899 | ГПЭС | 0087 | 8 | 0.4 | 30.18 | 3.8524 | 450 | 71024 | 97482 | [6 empty] | 301 | Азота (IV) диоксид (Азота диоксид) (4) | 0.91 | 625.58 | 4.2165 | 2026
[20 empty] | 304 | Азот (II) оксид (Азота оксид) (6) | 0.14788 | 101.657 | 0.68519 | 2026
[20 empty] | 328 | Углерод (Сажа, Углерод черный) (583) | 0.0063185 | 4.344 | 0.030118 | 2026
[20 empty] | 330 | Сера диоксид (Ангидрид сернистый, Сернистый газ, Сера (IV) оксид) (516) | 0.0176 | 12.099 | 0.12047 | 2026
[20 empty] | 337 | Углерод оксид (Окись углерода, Угарный газ) (584) | 1.1483 | 789.423 | 5.3008 | 2026
[20 empty] | 703 | Бенз/а/пирен (3,4-Бензпирен) (54) | 1.49e-07 | 0.0001 | 6.78e-07 | 2026
[20 empty] | 1325 | Формальдегид (Метаналь) (609) | 0.0018065 | 1.242 | 0.0080325 | 2026
[20 empty] | 2754 | Алканы С12-19 /в пересчете на С/ (Углеводороды предельные С12-С19 (в пересчете на С); Растворитель РПК-265П) (10) | 0.65 | 446.843 | 3.0118 | 2026
1 |  | Выхлопная труба | 1 | 365 | ДЭС WPJD 100 | 0088 | 3 | 0.15 | 57.89 | 0.54088 | 450 | 57789 | 86973 | [6 empty] | 301 | Азота (IV) диоксид (Азота диоксид) (4) | 0.17067 | 835.648 | 0.26016 | 2026
[20 empty] | 304 | Азот (II) оксид (Азота оксид) (6) | 0.027733 | 135.793 | 0.042276 | 2026
[20 empty] | 328 | Углерод (Сажа, Углерод черный) (583) | 0.011111 | 54.404 | 0.01626 | 2026
[20 empty] | 330 | Сера диоксид (Ангидрид сернистый, Сернистый газ, Сера (IV) оксид) (516) | 0.026667 | 130.57 | 0.04065 | 2026
[20 empty] | 337 | Углерод оксид (Окись углерода, Угарный газ) (584) | 0.13778 | 674.612 | 0.21138 | 2026
[20 empty] | 703 | Бенз/а/пирен (3,4-Бензпирен) (54) | 2.67e-07 | 0.001 | 4.47e-07 | 2026
[20 empty] | 1325 | Формальдегид (Метаналь) (609) | 0.0026667 | 13.057 | 0.004065 | 2026
[20 empty] | 2754 | Алканы С12-19 /в пересчете на С/ (Углеводороды предельные С12-С19 (в пересчете на С); Растворитель РПК-265П) (10) | 0.064444 | 315.544 | 0.09756 | 2026
1 |  | Выхлопная труба | 1 | 365 | ДЭС АД-100С-Т400-1Р-М50Л | 0089 | 2.5 | 0.1 | 57.89 | 0.56245 | 450 | 57789 | 86973 | [6 empty] | 301 | Азота (IV) диоксид (Азота диоксид) (4) | 0.21333 | 1004.509 | 0.27059 | 2026
[20 empty] | 304 | Азот (II) оксид (Азота оксид) (6) | 0.034667 | 163.233 | 0.043971 | 2026
[20 empty] | 328 | Углерод (Сажа, Углерод черный) (583) | 0.013889 | 65.398 | 0.016912 | 2026
[20 empty] | 330 | Сера диоксид (Ангидрид сернистый, Сернистый газ, Сера (IV) оксид) (516) | 0.033333 | 156.955 | 0.04228 | 2026
[20 empty] | 337 | Углерод оксид (Окись углерода, Угарный газ) (584) | 0.17222 | 810.932 | 0.21986 | 2026
[20 empty] | 703 | Бенз/а/пирен (3,4-Бензпирен) (54) | 3.33e-07 | 0.002 | 4.65e-07 | 2026
[20 empty] | 1325 | Формальдегид (Метаналь) (609) | 0.0033333 | 15.695 | 0.004228 | 2026
[20 empty] | 2754 | Алканы С12-19 /в пересчете на С/ (Углеводороды предельные С12-С19 (в пересчете на С); Растворитель РПК-265П) (10) | 0.080556 | 379.307 | 0.10147 | 2026
2 |  | Дымовая труба | 1 | 1900 | Печь ПНК-1,9 | 0090 | 6 | 0.5 | 6.6 | 0.562 | 180 | 57789 | 86973 | [6 empty] | 301 | Азота (IV) диоксид (Азота диоксид) (4) | 0.06112 | 180.461 | 0.4184 | 2026
[20 empty] | 304 | Азот (II) оксид (Азота оксид) (6) | 0.009932 | 29.325 | 0.06799 | 2026
[20 empty] | 330 | Сера диоксид (Ангидрид сернистый, Сернистый газ, Сера (IV) оксид) (516) | 0.014972 | 44.206 | 0.10241 | 2026
[20 empty] | 337 | Углерод оксид (Окись углерода, Угарный газ) (584) | 0.059722 | 176.334 | 0.4085 | 2026
[20 empty] | 410 | Метан (727*) | 0.059722 | 176.334 | 0.4085 | 2026
2 |  | Выхлопная труба | 1 | 365 | ДЭС JD-2011B | 0091 | 0.5 | 0.05 | 55.83 | 0.78878 | 450 | 55021 | 98113 | [6 empty] | 301 | Азота (IV) диоксид (Азота диоксид) (4) | 0.34133 | 1146.031 | 0.3792 | 2026
[20 empty] | 304 | Азот (II) оксид (Азота оксид) (6) | 0.055467 | 186.23 | 0.06162 | 2026
[20 empty] | 328 | Углерод (Сажа, Углерод черный) (583) | 0.022222 | 74.611 | 0.0237 | 2026
[20 empty] | 330 | Сера диоксид (Ангидрид сернистый, Сернистый газ, Сера (IV) оксид) (516) | 0.053333 | 179.067 | 0.05925 | 2026
[20 empty] | 337 | Углерод оксид (Окись углерода, Угарный газ) (584) | 0.27556 | 925.181 | 0.3081 | 2026
[20 empty] | 703 | Бенз/а/пирен (3,4-Бензпирен) (54) | 5.33e-07 | 0.002 | 6.52e-07 | 2026
[20 empty] | 1325 | Формальдегид (Метаналь) (609) | 0.0053333 | 17.907 | 0.005925 | 2026
[20 empty] | 2754 | Алканы С12-19 /в пересчете на С/ (Углеводороды предельные С12-С19 (в пересчете на С); Растворитель РПК-265П) (10) | 0.12889 | 432.746 | 0.1422 | 2026
2 |  | Выхлопная труба | 1 | 365 | ДЭС JD-201B | 0092 | 0.5 | 0.05 | 55.83 | 0.78878 | 450 | 57789 | 86973 | [6 empty] | 301 | Азота (IV) диоксид (Азота диоксид) (4) | 0.34133 | 1146.031 | 0.3792 | 2026
[20 empty] | 304 | Азот (II) оксид (Азота оксид) (6) | 0.055467 | 186.23 | 0.06162 | 2026
[20 empty] | 328 | Углерод (Сажа, Углерод черный) (583) | 0.022222 | 74.611 | 0.0237 | 2026
[20 empty] | 330 | Сера диоксид (Ангидрид сернистый, Сернистый газ, Сера (IV) оксид) (516) | 0.053333 | 179.067 | 0.05925 | 2026
[20 empty] | 337 | Углерод оксид (Окись углерода, Угарный газ) (584) | 0.27556 | 925.181 | 0.3081 | 2026
[20 empty] | 703 | Бенз/а/пирен (3,4-Бензпирен) (54) | 5.33e-07 | 0.002 | 6.52e-07 | 2026
[20 empty] | 1325 | Формальдегид (Метаналь) (609) | 0.0053333 | 17.907 | 0.005925 | 2026
[20 empty] | 2754 | Алканы С12-19 /в пересчете на С/ (Углеводороды предельные С12-С19 (в пересчете на С); Растворитель РПК-265П) (10) | 0.12889 | 432.746 | 0.1422 | 2026
2 |  | Дымовая труба | 1 | 1624 | Печь ПП-0,63 | 0093 | 6 | 0.5 | 6.6 | 0.239 |  | 66206 | 97890 | [6 empty] | 301 | Азота (IV) диоксид (Азота диоксид) (4) | 0.02808 | 117.49 | 0.164 | 2026
[20 empty] | 304 | Азот (II) оксид (Азота оксид) (6) | 0.004563 | 19.092 | 0.02665 | 2026
[20 empty] | 330 | Сера диоксид (Ангидрид сернистый, Сернистый газ, Сера (IV) оксид) (516) | 0.0063722 | 26.662 | 0.037255 | 2026
[20 empty] | 337 | Углерод оксид (Окись углерода, Угарный газ) (584) | 0.025417 | 106.346 | 0.1486 | 2026
[20 empty] | 410 | Метан (727*) | 0.025417 | 106.346 | 0.1486 | 2026
2 |  | Выхлопная труба | 1 | 730 | ДЭС BCJD 100P | 0094 | 0.5 | 0.05 | 55.83 | 0.5401 | 450 | 66214 | 97871 | [6 empty] | 301 | Азота (IV) диоксид (Азота диоксид) (4) | 0.17067 | 836.85 | 0.52035 | 2026
[20 empty] | 304 | Азот (II) оксид (Азота оксид) (6) | 0.027733 | 135.988 | 0.084557 | 2026
[20 empty] | 328 | Углерод (Сажа, Углерод черный) (583) | 0.011111 | 54.482 | 0.032522 | 2026
[20 empty] | 330 | Сера диоксид (Ангидрид сернистый, Сернистый газ, Сера (IV) оксид) (516) | 0.026667 | 130.758 | 0.081305 | 2026
[20 empty] | 337 | Углерод оксид (Окись углерода, Угарный газ) (584) | 0.13778 | 675.582 | 0.42279 | 2026
[20 empty] | 703 | Бенз/а/пирен (3,4-Бензпирен) (54) | 2.67e-07 | 0.001 | 8.94e-07 | 2026
[20 empty] | 1325 | Формальдегид (Метаналь) (609) | 0.0026667 | 13.076 | 0.0081305 | 2026
[20 empty] | 2754 | Алканы С12-19 /в пересчете на С/ (Углеводороды предельные С12-С19 (в пересчете на С); Растворитель РПК-265П) (10) | 0.064444 | 315.998 | 0.19513 | 2026
2 |  | Выхлопная труба | 1 | 365 | ДЭС Тексан 420кВт | 0095 | 2 | 0.1 | 55.8 | 2.04 | 450 | 65781 | 97679 | [6 empty] | 301 | Азота (IV) диоксид (Азота диоксид) (4) | 0.3584 | 465.289 | 0.39296 | 2026
[20 empty] | 304 | Азот (II) оксид (Азота оксид) (6) | 0.05824 | 75.609 | 0.063856 | 2026
[20 empty] | 328 | Углерод (Сажа, Углерод черный) (583) | 0.016667 | 21.638 | 0.017543 | 2026
[20 empty] | 330 | Сера диоксид (Ангидрид сернистый, Сернистый газ, Сера (IV) оксид) (516) | 0.14 | 181.753 | 0.1535 | 2026
[20 empty] | 337 | Углерод оксид (Окись углерода, Угарный газ) (584) | 0.36167 | 469.53 | 0.3991 | 2026
[20 empty] | 703 | Бенз/а/пирен (3,4-Бензпирен) (54) | 3.99e-07 | 0.0005 | 6.14e-07 | 2026
[20 empty] | 1325 | Формальдегид (Метаналь) (609) | 0.0040005 | 5.194 | 0.0043858 | 2026
[20 empty] | 2754 | Алканы С12-19 /в пересчете на С/ (Углеводороды предельные С12-С19 (в пересчете на С); Растворитель РПК-265П) (10) | 0.096667 | 125.496 | 0.10526 | 2026
1 |  | Дымовая труба | 1 |  | Печь ПП-0,63 | 0096 | 7 | 0.5 | 2.35 | 0.239 | 180 | 65781 | 97679
4 |  | Выхлопная труба | 1 | 6720 | Установка УПА-60/80 | 0501 | 3.3 | 0.1 |  | 0.21004 | 450 | 66043 | 95346
4 |  | Выхлопная труба | 1 | 7680 | Установка АПРС-40 (агрегат подземного ремонта скважин) | 0502 | 3.1 | 0.1 | 26.74 | 0.21004 | 450 | 66043 | 95346
4 |  | Выхлопная труба | 1 |  | Цементировочный агрегат ЦА-350 | 0503 | 3.1 | 0.1 |  | 0.21342 | 450 | 66045 | 95347
4 |  | Выхлопная труба | 1 | 1460 | Цементировочный агрегат ЦА-320 | 0504 | 3.1 | 0.1 |  | 0.85348 | 450 | 66045 | 95347 | [6 empty] | 301 | Азота (IV) диоксид (Азота диоксид) (4) | 0.40747 | 1264.371 | 1.6461 | 2026
[20 empty] | 304 | Азот (II) оксид (Азота оксид) (6) | 0.066213 | 205.46 | 0.26749 | 2026
[20 empty] | 328 | Углерод (Сажа, Углерод черный) (583) | 0.026528 | 82.316 | 0.10288 | 2026
[20 empty] | 330 | Сера диоксид (Ангидрид сернистый, Сернистый газ, Сера (IV) оксид) (516) | 0.063667 | 197.558 | 0.2572 | 2026
[20 empty] | 337 | Углерод оксид (Окись углерода, Угарный газ) (584) | 0.32894 | 1020.716 | 1.3374 | 2026
[20 empty] | 703 | Бенз/а/пирен (3,4-Бензпирен) (54) | 6.37e-07 | 0.002 | 2.829e-06 | 2026
[20 empty] | 1325 | Формальдегид (Метаналь) (609) | 0.0063667 | 19.756 | 0.02572 | 2026
[20 empty] | 2754 | Алканы С12-19 /в пересчете на С/ (Углеводороды предельные С12-С19 (в пересчете на С); Растворитель РПК-265П) (10) | 0.15386 | 477.432 | 0.61728 | 2026
4 |  | Выхлопная труба | 1 | 1460 | Цементировочный агрегат Sin500 | 0505 | 3.1 | 0.1 | 108.67 | 0.85349 | 450 | 57788 | 86973 | [6 empty] | 301 | Азота (IV) диоксид (Азота диоксид) (4) | 0.40747 | 1264.353 | 1.6461 | 2026
[20 empty] | 304 | Азот (II) оксид (Азота оксид) (6) | 0.066213 | 205.457 | 0.26749 | 2026
[20 empty] | 328 | Углерод (Сажа, Углерод черный) (583) | 0.026528 | 82.315 | 0.10288 | 2026
[20 empty] | 330 | Сера диоксид (Ангидрид сернистый, Сернистый газ, Сера (IV) оксид) (516) | 0.063667 | 197.555 | 0.2572 | 2026
[20 empty] | 337 | Углерод оксид (Окись углерода, Угарный газ) (584) | 0.32894 | 1020.701 | 1.3374 | 2026
[20 empty] | 703 | Бенз/а/пирен (3,4-Бензпирен) (54) | 6.37e-07 | 0.002 | 2.829e-06 | 2026
[20 empty] | 1325 | Формальдегид (Метаналь) (609) | 0.0063667 | 19.756 | 0.02572 | 2026
[20 empty] | 2754 | Алканы С12-19 /в пересчете на С/ (Углеводороды предельные С12-С19 (в пересчете на С); Растворитель РПК-265П) (10) | 0.15386 | 477.425 | 0.61728 | 2026
4 |  | Выхлопная труба | 1 | 900 | Установка XJ350/90 | 0506 | 3.1 | 0.1 | 26.74 | 0.21004 | 450 | 66043 | 95346 | [6 empty] | 301 | Азота (IV) диоксид (Азота диоксид) (4) | 0.57387 | 7235.706 | 0.39658 | 2026
[20 empty] | 304 | Азот (II) оксид (Азота оксид) (6) | 0.093253 | 1175.802 | 0.064444 | 2026
[20 empty] | 328 | Углерод (Сажа, Углерод черный) (583) | 0.037361 | 471.075 | 0.024786 | 2026
[20 empty] | 330 | Сера диоксид (Ангидрид сернистый, Сернистый газ, Сера (IV) оксид) (516) | 0.089667 | 1130.579 | 0.061965 | 2026
[20 empty] | 337 | Углерод оксид (Окись углерода, Угарный газ) (584) | 0.46328 | 5841.325 | 0.32222 | 2026
[20 empty] | 703 | Бенз/а/пирен (3,4-Бензпирен) (54) | 8.97e-07 | 0.011 | 6.82e-07 | 2026
[20 empty] | 1325 | Формальдегид (Метаналь) (609) | 0.0089667 | 113.058 | 0.0061965 | 2026
[20 empty] | 2754 | Алканы С12-19 /в пересчете на С/ (Углеводороды предельные С12-С19 (в пересчете на С); Растворитель РПК-265П) (10) | 0.21669 | 2732.233 | 0.14872 | 2026
4 |  | Выхлопная труба | 1 | 900 | Установка XJ35/90 | 0507 | 3.1 | 0.1 | 26.74 | 0.21004 | 450 | 66044 | 95345 | [6 empty] | 301 | Азота (IV) диоксид (Азота диоксид) (4) | 0.57387 | 7235.706 | 0.39658 | 2026
[20 empty] | 304 | Азот (II) оксид (Азота оксид) (6) | 0.093253 | 1175.802 | 0.064444 | 2026
[20 empty] | 328 | Углерод (Сажа, Углерод черный) (583) | 0.037361 | 471.075 | 0.024786 | 2026
[20 empty] | 330 | Сера диоксид (Ангидрид сернистый, Сернистый газ, Сера (IV) оксид) (516) | 0.089667 | 1130.579 | 0.061965 | 2026
[20 empty] | 337 | Углерод оксид (Окись углерода, Угарный газ) (584) | 0.46328 | 5841.325 | 0.32222 | 2026
[20 empty] | 703 | Бенз/а/пирен (3,4-Бензпирен) (54) | 8.97e-07 | 0.011 | 6.82e-07 | 2026
[20 empty] | 1325 | Формальдегид (Метаналь) (609) | 0.0089667 | 113.058 | 0.0061965 | 2026
[20 empty] | 2754 | Алканы С12-19 /в пересчете на С/ (Углеводороды предельные С12-С19 (в пересчете на С); Растворитель РПК-265П) (10) | 0.21669 | 2732.233 | 0.14872 | 2026
3 |  | Емкость для дизтоплива | 1 |  | Емкость для дизтоплива 25 м3 | 6001 | 2 |  |  |  |  | 74561 | 3073 | 3 | 3
3 |  | Емкость для дизтоплива | 1 |  | Емкость для дизтоплива 60 м3 | 6002 | 2 |  |  |  |  | 74549 | 3082 | 6 | 6
3 |  | Насос для дизтоплива | 1 |  | Насос для дизтоплива | 6003 | 2 |  |  |  |  | 74562 | 3073 | 1 | 1
3 |  | Насос для дизтоплива | 1 |  | Насос для дизтоплива | 6004 | 2 |  |  |  |  | 74550 | 3082 | 1 | 1
1 |  | Предохранительный клапан ФС ЗРА | 1 1 1 | 20 8760 8760 | АГЗУ 14-40-400 | 6005 | 2 |  |  |  |  | 70644 | 97435 | 4 | 4 |  |  |  |  | 333 | Сероводород (Дигидросульфид) (518) | 9.2708e-06 |  | 8.8446e-05 | 2026
[20 empty] | 415 | Смесь углеводородов предельных С1-С5 (1502*) | 0.011193 |  | 0.1069 | 2026
[20 empty] | 416 | Смесь углеводородов предельных С6-С10 (1503*) | 0.0041394 |  | 0.039528 | 2026
[20 empty] | 602 | Бензол (64) | 5.4068e-05 |  | 0.00051627 | 2026
[20 empty] | 616 | Диметилбензол (смесь о-, м-, п- изомеров) (203) | 1.6995e-05 |  | 0.00016218 | 2026
[20 empty] | 621 | Метилбензол (349) | 3.399e-05 |  | 0.00032437 | 2026
1 |  | Предохранительный клапан ФС ЗРА | 1 1 1 | 20 8760 8760 | АГЗУ Массомер ЕЕ-400-14 | 6006 | 2 |  |  |  |  | 66086 | 95385 | 4 | 4 |  |  |  |  | 333 | Сероводород (Дигидросульфид) (518) | 7.9947e-06 |  | 9.419e-05 | 2026
[20 empty] | 415 | Смесь углеводородов предельных С1-С5 (1502*) | 0.009659 |  | 0.11384 | 2026
[20 empty] | 416 | Смесь углеводородов предельных С6-С10 (1503*) | 0.0035704 |  | 0.042098 | 2026
[20 empty] | 602 | Бензол (64) | 4.6639e-05 |  | 0.00054978 | 2026
[20 empty] | 616 | Диметилбензол (смесь о-, м-, п- изомеров) (203) | 1.4656e-05 |  | 0.00017281 | 2026
[20 empty] | 621 | Метилбензол (349) | 2.931e-05 |  | 0.00034543 | 2026
2 |  | Предохранительный клапан ФС ЗРА | 1 1 1 | 20 8760 8760 | АГЗУ МЕРА 40-8-400 | 6007 | 2 |  |  |  |  | 65690 | 97701 | 4 | 4 |  |  |  |  | 333 | Сероводород (Дигидросульфид) (518) | 8.2506e-06 |  | 5.6346e-05 | 2026
[20 empty] | 415 | Смесь углеводородов предельных С1-С5 (1502*) | 0.009968 |  | 0.068059 | 2026
[20 empty] | 416 | Смесь углеводородов предельных С6-С10 (1503*) | 0.0036851 |  | 0.025166 | 2026
[20 empty] | 602 | Бензол (64) | 4.8128e-05 |  | 0.00032869 | 2026
[20 empty] | 616 | Диметилбензол (смесь о-, м-, п- изомеров) (203) | 1.5124e-05 |  | 0.00010331 | 2026
[20 empty] | 621 | Метилбензол (349) | 3.0248e-05 |  | 0.00020661 | 2026
2 |  | Предохранительный клапан ФС ЗРА | 1 1 1 | 20 8760 8760 | АГЗУ 40-10-400 | 6008 | 2 |  |  |  |  | 68455 | 98187 | 4 | 4 |  |  |  |  | 333 | Сероводород (Дигидросульфид) (518) | 6.8736e-06 |  | 1.2889e-05 | 2026
[20 empty] | 415 | Смесь углеводородов предельных С1-С5 (1502*) | 0.0083056 |  | 0.015569 | 2026
[20 empty] | 416 | Смесь углеводородов предельных С6-С10 (1503*) | 0.0030698 |  | 0.0057535 | 2026
[20 empty] | 602 | Бензол (64) | 4.0096e-05 |  | 7.5188e-05 | 2026
[20 empty] | 616 | Диметилбензол (смесь о-, м-, п- изомеров) (203) | 1.2602e-05 |  | 2.3611e-05 | 2026
[20 empty] | 621 | Метилбензол (349) | 2.5203e-05 |  | 4.722e-05 | 2026
2 |  | Предохранительный клапан ФС ЗРА | 1 1 1 | 20 8760 8760 | АГЗУ 14-40-400 | 6009 | 2 |  |  |  |  | 67262 | 98572 | 4 | 4 |  |  |  |  | 333 | Сероводород (Дигидросульфид) (518) | 9.2708e-06 |  | 8.8446e-05 | 2026
[20 empty] | 415 | Смесь углеводородов предельных С1-С5 (1502*) | 0.011198 |  | 0.1069 | 2026
[20 empty] | 416 | Смесь углеводородов предельных С6-С10 (1503*) | 0.004139 |  | 0.039528 | 2026
[20 empty] | 602 | Бензол (64) | 5.4068e-05 |  | 0.00051627 | 2026
[20 empty] | 616 | Диметилбензол (смесь о-, м-, п- изомеров) (203) | 1.6995e-05 |  | 0.00016218 | 2026
[20 empty] | 621 | Метилбензол (349) | 3.399e-05 |  | 0.00032437 | 2026
2 |  | ФС и ЗРА | 1 | 8760 | АГЗУ 14-40-400 | 6010 | 2 |  |  |  |  | 67264 | 98581 | 4 | 4
1 |  | Предохранительный клапан ФС ЗРА | 1 1 1 | 20 8760 8760 | АГЗУ 14-400-400 | 6011 | 2 |  |  |  |  | 65268 | 95218 | 4 | 4 |  |  |  |  | 333 | Сероводород (Дигидросульфид) (518) | 7.9947e-06 |  | 4.819e-05 | 2026
[20 empty] | 415 | Смесь углеводородов предельных С1-С5 (1502*) | 0.009659 |  | 0.058243 | 2026
[20 empty] | 416 | Смесь углеводородов предельных С6-С10 (1503*) | 0.0035704 |  | 0.021538 | 2026
[20 empty] | 602 | Бензол (64) | 4.6639e-05 |  | 0.00028128 | 2026
[20 empty] | 616 | Диметилбензол (смесь о-, м-, п- изомеров) (203) | 1.4656e-05 |  | 8.8415e-05 | 2026
[20 empty] | 621 | Метилбензол (349) | 2.931e-05 |  | 0.00017673 | 2026
1 |  | ФС и ЗРА | 1 |  | АГЗУ Масса 14-40-400 | 6012 | [5 empty] | 0 | 0 | 0 | 0
2 |  | Предохранительный клапан ФС ЗРА | 1 1 1 | 20 8760 8760 | Нефтегазосепаратор НГС 1,0-П-1,6-2000-1-И | 6013 | 2 |  |  |  |  | 68448 | 98212 | 4 | 4 |  |  |  |  | 333 | Сероводород (Дигидросульфид) (518) | 6.9587e-06 |  | 1.5555e-05 | 2026
[20 empty] | 415 | Смесь углеводородов предельных С1-С5 (1502*) | 0.0084038 |  | 0.018785 | 2026
[20 empty] | 416 | Смесь углеводородов предельных С6-С10 (1503*) | 0.0031082 |  | 0.0069479 | 2026
[20 empty] | 602 | Бензол (64) | 4.0592e-05 |  | 9.0738e-05 | 2026
[20 empty] | 616 | Диметилбензол (смесь о-, м-, п- изомеров) (203) | 1.2758e-05 |  | 2.8517e-05 | 2026
[20 empty] | 621 | Метилбензол (349) | 2.5515e-05 |  | 5.7035e-05 | 2026
1 |  | ФС и ЗРА | 1 |  | Нефтегазосепаратор НГС-1-4-1200 | 6014 | [5 empty] | 0 | 0 | 0 | 0
1 |  | ФС и ЗРА | 1 |  | Нефтегазосепаратор НГС-1-1,6-600 | 6015 | [5 empty] | 0 | 0 | 0 | 0
1 |  | ФС и ЗРА | 1 |  | Нефтегазосепаратор НГС-1-4-1200 | 6016 | [5 empty] | 0 | 0 | 0 | 0
1 |  | ФС и ЗРА | 1 |  | Нефтегазосепаратор НГС-1-4-1200 | 6017 | [5 empty] | 0 | 0 | 0 | 0
1 |  | ФС и ЗРА | 1 |  | Нефтегазосепаратор НГС-1-4-1200 | 6018 | [5 empty] | 0 | 0 | 0 | 0
1 |  | ФС и ЗРА | 1 |  | Нефтегазосепаратор НГС-1-4-1200 | 6019 | [5 empty] | 0 | 0 | 0 | 0
2 |  | Предохранительный клапан ФС ЗРА | 1 1 1 | 20 8760 8760 | Нефтегазосепаратор НГС | 6020 | 2 |  |  |  |  | 67262 | 97549 | 4 | 4 |  |  |  |  | 333 | Сероводород (Дигидросульфид) (518) | 6.7306e-06 |  | 8.3742e-06 | 2026
[20 empty] | 415 | Смесь углеводородов предельных С1-С5 (1502*) | 0.0081283 |  | 0.010113 | 2026
[20 empty] | 416 | Смесь углеводородов предельных С6-С10 (1503*) | 0.0030063 |  | 0.0037405 | 2026
[20 empty] | 602 | Бензол (64) | 3.9262e-05 |  | 4.885e-05 | 2026
[20 empty] | 616 | Диметилбензол (смесь о-, м-, п- изомеров) (203) | 1.2339e-05 |  | 1.5353e-05 | 2026
[20 empty] | 621 | Метилбензол (349) | 2.4679e-05 |  | 3.0705e-05 | 2026
1 |  | Предохранительный клапан ФС ЗРА | 1 1 1 | 20 8760 8760 | Газосепаратор ГС-1-2,5-600 | 6021 | 2 |  |  |  |  | 70863 | 97452 | 3 | 3 |  |  |  |  | 405 | Пентан (450) | 3.3035e-05 |  | 3.9358e-05 | 2026
[20 empty] | 410 | Метан (727*) | 0.0093732 |  | 0.011167 | 2026
[20 empty] | 412 | Изобутан (2-Метилпропан) (279) | 9.6866e-05 |  | 0.0001154 | 2026
1 |  | Предохранительный клапан ФС ЗРА | 1 1 3 | 20 8760 26280 | Газосепаратор ГС-1-2,5-600 | 6022 | 2 |  |  |  |  | 70867 | 97445 | 3 | 3 |  |  |  |  | 405 | Пентан (450) | 3.3035e-05 |  | 3.9358e-05 | 2026
[20 empty] | 410 | Метан (727*) | 0.0093732 |  | 0.011167 | 2026
[20 empty] | 412 | Изобутан (2-Метилпропан) (279) | 9.6866e-05 |  | 0.0001154 | 2026
2 |  | Предохранительный клапан ФС ЗРА | 1 1 1 | 20 8760 8760 | Газосепаратор ГС-1-2,5-600 | 6023 | 2 |  |  |  |  | 68445 | 98215 | 3 | 3 |  |  |  |  | 405 | Пентан (450) | 4.0098e-05 |  | 0.00011598 | 2026
[20 empty] | 410 | Метан (727*) | 0.009888 |  | 0.0286 | 2026
[20 empty] | 412 | Изобутан (2-Метилпропан) (279) | 0.00012801 |  | 0.00037024 | 2026
2 |  | Предохранительный клапан ФС ЗРА | 1 1 1 | 20 8760 8760 | Газосепаратор ГС-1-2,5-600 | 6024 | 2 |  |  |  |  | 67269 | 98563 | 3 | 3 |  |  |  |  | 405 | Пентан (450) | 3.8324e-05 |  | 6.0039e-05 | 2026
[20 empty] | 410 | Метан (727*) | 0.0094506 |  | 0.014805 | 2026
[20 empty] | 412 | Изобутан (2-Метилпропан) (279) | 0.00012234 |  | 0.00019166 | 2026
2 |  | Предохранительный клапан ФС ЗРА | 1 1 1 | 20 8760 8760 | Газосепаратор ГС-1-2,5-600 | 6025 | 2 |  |  |  |  | 65774 | 97629 | 3 | 3 |  |  |  |  | 405 | Пентан (450) | 3.919e-05 |  | 8.7326e-05 | 2026
[20 empty] | 410 | Метан (727*) | 0.009664 |  | 0.021534 | 2026
[20 empty] | 412 | Изобутан (2-Метилпропан) (279) | 0.00012511 |  | 0.00027877 | 2026
2 |  | Предохранительный клапан ФС ЗРА | 1 1 1 | 20 8760 8760 | Газосепаратор ГС-1-2,5-600 | 6026 | 2 |  |  |  |  | 65772 | 97618 | 3 | 3 |  |  |  |  | 405 | Пентан (450) | 3.919e-05 |  | 8.7326e-05 | 2026
[20 empty] | 410 | Метан (727*) | 0.009664 |  | 0.021534 | 2026
[20 empty] | 412 | Изобутан (2-Метилпропан) (279) | 0.00012511 |  | 0.00027877 | 2026
1 |  | Предохранительный клапан ФС ЗРА | 1 1 1 | 20 8760 8760 | Газосепаратор ГС-1-2,5-600 | 6027 | 2 |  |  |  |  | 65272 | 95215 | 3 | 3 |  |  |  |  | 405 | Пентан (450) | 3.4204e-05 |  | 7.6216e-05 | 2026
[20 empty] | 410 | Метан (727*) | 0.0097048 |  | 0.021625 | 2026
[20 empty] | 412 | Изобутан (2-Метилпропан) (279) | 0.00010029 |  | 0.00022348 | 2026
1 |  | ФС ЗРА | 1 1 | 8760 8760 | Отстойник нефти ОН-200 | 6028 | 2 |  |  |  |  | 70896 | 97442 | 6 | 6 |  |  |  |  | 333 | Сероводород (Дигидросульфид) (518) | 3.9995e-06 |  | 0.00012616 | 2026
[20 empty] | 415 | Смесь углеводородов предельных С1-С5 (1502*) | 0.0048298 |  | 0.15228 | 2026
[20 empty] | 416 | Смесь углеводородов предельных С6-С10 (1503*) | 0.0017851 |  | 0.056297 | 2026
[20 empty] | 602 | Бензол (64) | 2.3319e-05 |  | 0.0007361 | 2026
[20 empty] | 616 | Диметилбензол (смесь о-, м-, п- изомеров) (203) | 7.3308e-06 |  | 0.00023126 | 2026
[20 empty] | 621 | Метилбензол (349) | 1.4662e-05 |  | 0.00046272 | 2026
1 |  | ФС ЗРА | 1 1 | 8760 8760 | Отстойник нефти ОГ-200 | 6029 | 2 |  |  |  |  | 70898 | 97444 | 6 | 6 |  |  |  |  | 333 | Сероводород (Дигидросульфид) (518) | 4.7994e-06 |  | 0.00015147 | 2026
[20 empty] | 415 | Смесь углеводородов предельных С1-С5 (1502*) | 0.0057917 |  | 0.18286 | 2026
[20 empty] | 416 | Смесь углеводородов предельных С6-С10 (1503*) | 0.0021435 |  | 0.067636 | 2026
[20 empty] | 602 | Бензол (64) | 2.7996e-05 |  | 0.00088392 | 2026
[20 empty] | 616 | Диметилбензол (смесь о-, м-, п- изомеров) (203) | 8.799e-06 |  | 0.00027743 | 2026
[20 empty] | 621 | Метилбензол (349) | 1.7598e-05 |  | 0.00055486 | 2026
1 |  | ФС и ЗРА | 1 |  | Отстойник нефти ОН-50 | 6030 | [5 empty] | 0 | 0 | 0 | 0
1 |  | Блок реагентов | 1 | 8760 | Блок дозирования реагентов | 6031 | 2 |  |  |  |  | 70914 | 97424 | 1 | 1 |  |  |  |  | 2754 | Алканы С12-19 /в пересчете на С/ (Углеводороды предельные С12-С19 (в пересчете на С); Растворитель РПК-265П) (10) | 1.07e-05 |  | 0.0003376 | 2026
1 |  | Блок реагентов | 1 | 8760 | Блок дозирования реагентов | 6032 | 2 |  |  |  |  | 70914 | 97422 | 1 | 1 |  |  |  |  | 2754 | Алканы С12-19 /в пересчете на С/ (Углеводороды предельные С12-С19 (в пересчете на С); Растворитель РПК-265П) (10) | 1.09e-05 |  | 0.0003447 | 2026
1 |  | Блок реагентов | 1 | 8760 | Блок дозирования реагентов | 6033 | 2 |  |  |  |  | 70919 | 97426 | 1 | 1 |  |  |  |  | 2754 | Алканы С12-19 /в пересчете на С/ (Углеводороды предельные С12-С19 (в пересчете на С); Растворитель РПК-265П) (10) | 2.2e-06 |  | 7.13e-05 | 2026
1 |  | Блок реагентов | 1 | 8760 | Блок дозирования реагентов | 6034 | 2 |  |  |  |  | 70923 | 97434 | 1 | 1 |  |  |  |  | 2754 | Алканы С12-19 /в пересчете на С/ (Углеводороды предельные С12-С19 (в пересчете на С); Растворитель РПК-265П) (10) | 3e-07 |  | 1.18e-05 | 2026
1 |  | Дренажная емкость | 1 |  | Дренажная емкость 73 м3 | 6035 | [5 empty] | 0 | 0 | 0 | 0
1 |  | Дренажная емкость | 1 |  | Дренажная емкость 73 м3 | 6036 | [5 empty] | 0 | 0 | 0 | 0
1 |  | Дренажная емкость | 1 | 8760 | Дренажная емкость 25 м3 | 6037 | 2 |  |  |  |  | 70769 | 97441 | 1 | 1 |  |  |  |  | 333 | Сероводород (Дигидросульфид) (518) | 3e-07 |  | 1e-05 | 2026
[20 empty] | 415 | Смесь углеводородов предельных С1-С5 (1502*) | 0.000362 |  | 0.005869 | 2026
[20 empty] | 416 | Смесь углеводородов предельных С6-С10 (1503*) | 0.000134 |  | 0.002171 | 2026
[20 empty] | 602 | Бензол (64) | 2e-06 |  | 2.8e-05 | 2026
[20 empty] | 616 | Диметилбензол (смесь о-, м-, п- изомеров) (203) | 6e-07 |  | 9e-06 | 2026
[20 empty] | 621 | Метилбензол (349) | 1.1e-06 |  | 1.8e-05 | 2026
2 |  | Дренажная емкость | 1 | 8760 | Дренажная емкость 50 м3 | 6038 | 2 |  |  |  |  | 68489 | 98158 | 1 | 1 |  |  |  |  | 333 | Сероводород (Дигидросульфид) (518) | 3e-07 |  | 1e-05 | 2026
[20 empty] | 415 | Смесь углеводородов предельных С1-С5 (1502*) | 0.000362 |  | 0.01159 | 2026
[20 empty] | 416 | Смесь углеводородов предельных С6-С10 (1503*) | 0.000134 |  | 0.00429 | 2026
[20 empty] | 602 | Бензол (64) | 2e-06 |  | 6e-05 | 2026
[20 empty] | 616 | Диметилбензол (смесь о-, м-, п- изомеров) (203) | 6e-07 |  | 2e-05 | 2026
[20 empty] | 621 | Метилбензол (349) | 1.1e-06 |  | 3e-05 | 2026
2 |  | Дренажная емкость | 1 | 8760 | Дренажная емкость 4 м3 | 6039 | 2 |  |  |  |  | 68410 | 98159 | 1 | 1 |  |  |  |  | 333 | Сероводород (Дигидросульфид) (518) | 1e-07 |  | 1e-06 | 2026
[20 empty] | 415 | Смесь углеводородов предельных С1-С5 (1502*) | 5.79e-05 |  | 0.00174 | 2026
[20 empty] | 416 | Смесь углеводородов предельных С6-С10 (1503*) | 2.14e-05 |  | 0.000643 | 2026
[20 empty] | 602 | Бензол (64) | 3e-07 |  | 8e-06 | 2026
[20 empty] | 616 | Диметилбензол (смесь о-, м-, п- изомеров) (203) | 1e-07 |  | 3e-06 | 2026
[20 empty] | 621 | Метилбензол (349) | 2e-07 |  | 5e-06 | 2026
2 |  | Дренажная емкость | 1 | 8760 | Дренажная емкость 4 м3 | 6040 | 2 |  |  |  |  | 67262 | 97543 | 1 | 1 |  |  |  |  | 333 | Сероводород (Дигидросульфид) (518) | 1e-07 |  | 1e-06 | 2026
[20 empty] | 415 | Смесь углеводородов предельных С1-С5 (1502*) | 5.79e-05 |  | 0.00174 | 2026
[20 empty] | 416 | Смесь углеводородов предельных С6-С10 (1503*) | 2.14e-05 |  | 0.000643 | 2026
[20 empty] | 602 | Бензол (64) | 3e-07 |  | 8e-06 | 2026
[20 empty] | 616 | Диметилбензол (смесь о-, м-, п- изомеров) (203) | 1e-07 |  | 3e-06 | 2026
[20 empty] | 621 | Метилбензол (349) | 2e-07 |  | 5e-06 | 2026
1 |  | Дренажная емкость | 1 |  | Дренажная емкость 2 м3 | 6041 | 2 |  |  |  |  | 70859 | 97546 | 1 | 1
2 |  | Дыхательный клапан | 1 |  | Емкость для хранения нефти РГС 50м3 | 6042 | 2 |  |  |  |  | 68506 | 98148 | 6 | 6
2 |  | Дыхательный клапан | 1 |  | Емкость для хранения нефти РГС 50 м3 | 6043 | [5 empty] | 0 | 0 | 0 | 0
2 |  | Дыхательный клапан | 1 |  | Емкость для хранения нефти РГС 50 м3 | 6044 | [5 empty] | 0 | 0 | 0 | 0
2 |  | Дыхательный клапан | 1 |  | Емкость для хранения нефти РГС 50 м3 | 6045 | [5 empty] | 0 | 0 | 0 | 0
2 |  | Дыхательный клапан | 1 |  | Емкость для хранения нефти РГС 50 м3 | 6046 | [5 empty] | 0 | 0 | 0 | 0
2 |  | Дыхательный клапан | 1 | 8760 | Емкость для хранения нефти РГС 60 м3 | 6047 | 2 |  |  |  |  | 67226 | 97520 | 6 | 6 |  |  |  |  | 333 | Сероводород (Дигидросульфид) (518) | 0.00011016 |  | 5.292e-05 | 2026
[20 empty] | 415 | Смесь углеводородов предельных С1-С5 (1502*) | 0.13304 |  | 0.06391 | 2026
[20 empty] | 416 | Смесь углеводородов предельных С6-С10 (1503*) | 0.049205 |  | 0.023638 | 2026
[20 empty] | 602 | Бензол (64) | 0.0006426 |  | 0.0003087 | 2026
[20 empty] | 616 | Диметилбензол (смесь о-, м-, п- изомеров) (203) | 0.00020196 |  | 9.702e-05 | 2026
[20 empty] | 621 | Метилбензол (349) | 0.00040392 |  | 0.00019404 | 2026
2 |  | Дыхательный клапан | 1 | 8760 | Емкость для хранения нефти РГС 50 м3 | 6049 | 2 |  |  |  |  | 65742 | 97598 | 6 | 6 |  |  |  |  | 333 | Сероводород (Дигидросульфид) (518) | 6.294e-05 |  | 3.894e-05 | 2026
[20 empty] | 415 | Смесь углеводородов предельных С1-С5 (1502*) | 0.076011 |  | 0.047027 | 2026
[20 empty] | 416 | Смесь углеводородов предельных С6-С10 (1503*) | 0.028113 |  | 0.017393 | 2026
[20 empty] | 602 | Бензол (64) | 0.00036715 |  | 0.00022715 | 2026
[20 empty] | 616 | Диметилбензол (смесь о-, м-, п- изомеров) (203) | 0.00011539 |  | 7.139e-05 | 2026
[20 empty] | 621 | Метилбензол (349) | 0.00023078 |  | 0.00014278 | 2026
1 |  | Дыхательный клапан | 1 |  | Емкость для хранения нефти РГС 50 м3 | 6050 | [5 empty] | 0 | 0 | 0 | 0
1 |  | Дыхательный клапан | 1 |  | Емкость для хранения нефти РГС 50 м3 | 6051 | [5 empty] | 0 | 0 | 0 | 0
1 |  | Дыхательный клапан | 1 |  | Емкость для хранения нефти РГС 50 м3 | 6052 | [5 empty] | 0 | 0 | 0 | 0
1 |  | Дыхательный клапан | 1 |  | Емкость для хранения нефти РГС 50 м3 | 6053 | [5 empty] | 0 | 0 | 0 | 0
1 |  | Дыхательный клапан | 1 |  | Емкость для хранения нефти РГС 50 м3 | 6054 | [5 empty] | 0 | 0 | 0 | 0
1 |  | Дыхательный клапан | 1 |  | Емкость для хранения нефти РГС 50 м3 | 6055 | [5 empty] | 0 | 0 | 0 | 0
1 |  | Дыхательный клапан | 1 |  | Емкость для хранения нефти РГС 50 м3 | 6056 | [5 empty] | 0 | 0 | 0 | 0
1 |  | Дыхательный клапан | 1 |  | Емкость для хранения нефти РГС 50 м3 | 6057 | [5 empty] | 0 | 0 | 0 | 0
1 |  | Дыхательный клапан | 1 |  | Емкость для хранения нефти РГС 50 м3 | 6058 | [5 empty] | 0 | 0 | 0 | 0
1 |  | Дыхательный клапан | 1 |  | Емкость для хранения нефти РГС 50 м3 | 6059 | [5 empty] | 0 | 0 | 0 | 0
1 |  | Дыхательный клапан | 1 |  | Емкость для хранения нефти РГС 50 м3 | 6060 | [5 empty] | 0 | 0 | 0 | 0
1 |  | Дыхательный клапан | 1 |  | Емкость для хранения нефти РГС 50 м3 | 6061 | [5 empty] | 0 | 0 | 0 | 0
1 |  | Дыхательный клапан | 1 |  | Емкость для хранения нефти РГС 50 м3 | 6062 | [5 empty] | 0 | 0 | 0 | 0
1 |  | Дыхательный клапан | 1 |  | Емкость для хранения нефти РГС 50 м3 | 6063 | [5 empty] | 0 | 0 | 0 | 0
1 |  | Дыхательный клапан | 1 |  | Емкость для хранения нефти РГС 50 м3 | 6064 | [5 empty] | 0 | 0 | 0 | 0
1 |  | Дыхательный клапан | 1 |  | Емкость для хранения нефти РГС 50 м3 | 6065 | [5 empty] | 0 | 0 | 0 | 0
1 |  | Дыхательный клапан | 1 |  | Емкость для хранения нефти РГС 50 м3 | 6066 | [5 empty] | 0 | 0 | 0 | 0
2 |  | Дыхательный клапан | 1 | 8760 | Емкость для хранения нефти РГС 60 м3 | 6067 | 2 |  |  |  |  | 66568 | 97728 | 6 | 6 |  |  |  |  | 333 | Сероводород (Дигидросульфид) (518) | 0.00014472 |  | 5.154e-05 | 2026
[20 empty] | 415 | Смесь углеводородов предельных С1-С5 (1502*) | 0.17477 |  | 0.062243 | 2026
[20 empty] | 416 | Смесь углеводородов предельных С6-С10 (1503*) | 0.064642 |  | 0.023021 | 2026
[20 empty] | 602 | Бензол (64) | 0.0008442 |  | 0.00030065 | 2026
[20 empty] | 616 | Диметилбензол (смесь о-, м-, п- изомеров) (203) | 0.00026532 |  | 9.449e-05 | 2026
[20 empty] | 621 | Метилбензол (349) | 0.00053064 |  | 0.00018898 | 2026
2 |  | Дыхательный клапан | 1 |  | Емкость для хранения нефти РГС 60 м3 | 6068 | 2 |  |  |  |  | 68508 | 98145 | 6 | 6
2 |  | Дыхательный клапан | 1 |  | Емкость для хранения нефти РГС 60 м3 | 6069 | 2 |  |  |  |  | 68508 | 98139 | 6 | 6
2 |  | Дыхательный клапан | 1 | 8760 | Емкость для хранения нефти РГС 60 м3 | 6070 | 2 |  |  |  |  | 67202 | 98502 | 6 | 6 |  |  |  |  | 333 | Сероводород (Дигидросульфид) (518) | 6.294e-05 |  | 4.2e-05 | 2026
[20 empty] | 415 | Смесь углеводородов предельных С1-С5 (1502*) | 0.076011 |  | 0.050722 | 2026
[20 empty] | 416 | Смесь углеводородов предельных С6-С10 (1503*) | 0.028113 |  | 0.01876 | 2026
[20 empty] | 602 | Бензол (64) | 0.00036715 |  | 0.000245 | 2026
[20 empty] | 616 | Диметилбензол (смесь о-, м-, п- изомеров) (203) | 0.00011539 |  | 7.7e-05 | 2026
[20 empty] | 621 | Метилбензол (349) | 0.00023078 |  | 0.000154 | 2026
2 |  | Дыхательный клапан | 1 | 8760 | Емкость для хранения нефти РГС 60 м3 | 6071 | 2 |  |  |  |  | 67197 | 98499 | 6 | 6 |  |  |  |  | 333 | Сероводород (Дигидросульфид) (518) | 6.294e-05 |  | 4.2e-05 | 2026
[20 empty] | 415 | Смесь углеводородов предельных С1-С5 (1502*) | 0.076011 |  | 0.050722 | 2026
[20 empty] | 416 | Смесь углеводородов предельных С6-С10 (1503*) | 0.028113 |  | 0.01876 | 2026
[20 empty] | 602 | Бензол (64) | 0.00036715 |  | 0.000245 | 2026
[20 empty] | 616 | Диметилбензол (смесь о-, м-, п- изомеров) (203) | 0.00011539 |  | 7.7e-05 | 2026
[20 empty] | 621 | Метилбензол (349) | 0.00023078 |  | 0.000154 | 2026
2 |  | Дыхательный клапан | 1 | 8760 | Емкость для хранения нефти РГС 60 м3 | 6072 | 2 |  |  |  |  | 67193 | 98496 | 6 | 6 |  |  |  |  | 333 | Сероводород (Дигидросульфид) (518) | 6.294e-05 |  | 3.894e-05 | 2026
[20 empty] | 415 | Смесь углеводородов предельных С1-С5 (1502*) | 0.076011 |  | 0.047027 | 2026
[20 empty] | 416 | Смесь углеводородов предельных С6-С10 (1503*) | 0.028113 |  | 0.017393 | 2026
[20 empty] | 602 | Бензол (64) | 0.00036715 |  | 0.00022715 | 2026
[20 empty] | 616 | Диметилбензол (смесь о-, м-, п- изомеров) (203) | 0.00011539 |  | 7.139e-05 | 2026
[20 empty] | 621 | Метилбензол (349) | 0.00023078 |  | 0.00014278 | 2026
2 |  | Дыхательный клапан | 1 | 8760 | Емкость для хранения нефти РГС 73 м3 | 6073 | 2 |  |  |  |  | 67260 | 97522 | 6 | 6 |  |  |  |  | 333 | Сероводород (Дигидросульфид) (518) | 0.00011016 |  | 5.292e-05 | 2026
[20 empty] | 415 | Смесь углеводородов предельных С1-С5 (1502*) | 0.13304 |  | 0.06391 | 2026
[20 empty] | 416 | Смесь углеводородов предельных С6-С10 (1503*) | 0.049205 |  | 0.023638 | 2026
[20 empty] | 602 | Бензол (64) | 0.0006426 |  | 0.0003087 | 2026
[20 empty] | 616 | Диметилбензол (смесь о-, м-, п- изомеров) (203) | 0.00020196 |  | 9.702e-05 | 2026
[20 empty] | 621 | Метилбензол (349) | 0.00040392 |  | 0.00019404 | 2026
2 |  | Дыхательный клапан | 1 | 8760 | Емкость для хранения нефти РГС 60 м3 | 6074 | 2 |  |  |  |  | 67258 | 97522 | 6 | 6 |  |  |  |  | 333 | Сероводород (Дигидросульфид) (518) | 0.00011016 |  | 4.476e-05 | 2026
[20 empty] | 415 | Смесь углеводородов предельных С1-С5 (1502*) | 0.13304 |  | 0.054055 | 2026
[20 empty] | 416 | Смесь углеводородов предельных С6-С10 (1503*) | 0.049205 |  | 0.019993 | 2026
[20 empty] | 602 | Бензол (64) | 0.0006426 |  | 0.0002611 | 2026
[20 empty] | 616 | Диметилбензол (смесь о-, м-, п- изомеров) (203) | 0.00020196 |  | 8.206e-05 | 2026
[20 empty] | 621 | Метилбензол (349) | 0.00040392 |  | 0.00016412 | 2026
2 |  | Дыхательный клапан | 1 |  | Емкость для хранения нефти РГС 60 м3 | 6075 | [5 empty] | 0 | 0 | 0 | 0
2 |  | Дыхательный клапан | 1 | 8760 | Емкость для хранения нефти РГС 60 м3 | 6076 | 2 |  |  |  |  | 65747 | 97598 | 6 | 6 |  |  |  |  | 333 | Сероводород (Дигидросульфид) (518) | 6.294e-05 |  | 4.2e-05 | 2026
[20 empty] | 415 | Смесь углеводородов предельных С1-С5 (1502*) | 0.076011 |  | 0.050722 | 2026
[20 empty] | 416 | Смесь углеводородов предельных С6-С10 (1503*) | 0.028113 |  | 0.01876 | 2026
[20 empty] | 602 | Бензол (64) | 0.00036715 |  | 0.000245 | 2026
[20 empty] | 616 | Диметилбензол (смесь о-, м-, п- изомеров) (203) | 0.00011539 |  | 7.7e-05 | 2026
[20 empty] | 621 | Метилбензол (349) | 0.00023078 |  | 0.000154 | 2026
1 |  | Дыхательный клапан | 1 | 8760 | Емкость для хранения нефти РГС 60 м3 | 6077 | 2 |  |  |  |  | 67531 | 95956 | 6 | 6 |  |  |  |  | 333 | Сероводород (Дигидросульфид) (518) | 7.62e-05 |  | 5.022e-05 | 2026
[20 empty] | 415 | Смесь углеводородов предельных С1-С5 (1502*) | 0.092024 |  | 0.060649 | 2026
[20 empty] | 416 | Смесь углеводородов предельных С6-С10 (1503*) | 0.034036 |  | 0.022432 | 2026
[20 empty] | 602 | Бензол (64) | 0.0004445 |  | 0.00029295 | 2026
[20 empty] | 616 | Диметилбензол (смесь о-, м-, п- изомеров) (203) | 0.0001397 |  | 9.207e-05 | 2026
[20 empty] | 621 | Метилбензол (349) | 0.0002794 |  | 0.00018414 | 2026
1 |  | Дыхательный клапан | 1 | 8760 | Емкость для хранения нефти РГС 60 м3 | 6078 | 2 |  |  |  |  | 67535 | 95950 | 6 | 6 |  |  |  |  | 333 | Сероводород (Дигидросульфид) (518) | 7.62e-05 |  | 5.022e-05 | 2026
[20 empty] | 415 | Смесь углеводородов предельных С1-С5 (1502*) | 0.092024 |  | 0.060649 | 2026
[20 empty] | 416 | Смесь углеводородов предельных С6-С10 (1503*) | 0.034036 |  | 0.022432 | 2026
[20 empty] | 602 | Бензол (64) | 0.0004445 |  | 0.00029295 | 2026
[20 empty] | 616 | Диметилбензол (смесь о-, м-, п- изомеров) (203) | 0.0001397 |  | 9.207e-05 | 2026
[20 empty] | 621 | Метилбензол (349) | 0.0002794 |  | 0.00018414 | 2026
1 |  | Дыхательный клапан | 1 | 8760 | Емкость для хранения нефти РГС 60 м3 | 6079 | 2 |  |  |  |  | 65258 | 95255 | 6 | 6 |  |  |  |  | 333 | Сероводород (Дигидросульфид) (518) | 7.62e-05 |  | 5.022e-05 | 2026
[20 empty] | 415 | Смесь углеводородов предельных С1-С5 (1502*) | 0.092024 |  | 0.060649 | 2026
[20 empty] | 416 | Смесь углеводородов предельных С6-С10 (1503*) | 0.034036 |  | 0.022432 | 2026
[20 empty] | 602 | Бензол (64) | 0.0004445 |  | 0.00029295 | 2026
[20 empty] | 616 | Диметилбензол (смесь о-, м-, п- изомеров) (203) | 0.0001397 |  | 9.207e-05 | 2026
[20 empty] | 621 | Метилбензол (349) | 0.0002794 |  | 0.00018414 | 2026
1 |  | Дыхательный клапан | 1 | 8760 | Емкость для хранения нефти РГС 60 м3 (демонтирован) | 6080 | 2 |  |  |  |  | 65265 | 95255 | 6 | 6 |  |  |  |  | 333 | Сероводород (Дигидросульфид) (518) | 7.62e-05 |  | 5.022e-05
[20 empty] | 415 | Смесь углеводородов предельных С1-С5 (1502*) | 0.092024 |  | 0.060649
[20 empty] | 416 | Смесь углеводородов предельных С6-С10 (1503*) | 0.034036 |  | 0.022432
[20 empty] | 602 | Бензол (64) | 0.0004445 |  | 0.00029295
[20 empty] | 616 | Диметилбензол (смесь о-, м-, п- изомеров) (203) | 0.0001397 |  | 9.207e-05
[20 empty] | 621 | Метилбензол (349) | 0.0002794 |  | 0.00018414
1 |  | Дыхательный клапан | 1 | 8760 | Емкость для хранения нефти РГС 70 м3 | 6081 | 2 |  |  |  |  | 65267 | 95252 | 6 | 6 |  |  |  |  | 333 | Сероводород (Дигидросульфид) (518) | 7.62e-05 |  | 5.022e-05 | 2026
[20 empty] | 415 | Смесь углеводородов предельных С1-С5 (1502*) | 0.092024 |  | 0.060649 | 2026
[20 empty] | 416 | Смесь углеводородов предельных С6-С10 (1503*) | 0.034036 |  | 0.022432 | 2026
[20 empty] | 602 | Бензол (64) | 0.0004445 |  | 0.00029295 | 2026
[20 empty] | 616 | Диметилбензол (смесь о-, м-, п- изомеров) (203) | 0.0001397 |  | 9.207e-05 | 2026
[20 empty] | 621 | Метилбензол (349) | 0.0002794 |  | 0.00018414 | 2026
1 |  | Дыхательный клапан | 1 |  | Емкость для хранения нефти РГС 73 м3 | 6082 | 2 |  |  |  |  | 70764 | 97437 | 6 | 6
1 |  | Дыхательный клапан | 1 |  | Емкость для хранения нефти РГС 73 м3 | 6083 | 2 |  |  |  |  | 70768 | 97431 | 6 | 6
1 |  | Дыхательный клапан | 1 |  | Емкость для хранения нефти РГС 73 м3 | 6084 | 2 |  |  |  |  | 70771 | 97426 | 6 | 6
1 |  | Дыхательный клапан | 1 |  | Емкость для хранения нефти РГС 73 м3 | 6085 | 2 |  |  |  |  | 70777 | 97422 | 6 | 6
1 |  | Дыхательный клапан | 1 |  | Емкость для хранения нефти РГС 73 м3 | 6086 | 2 |  |  |  |  | 70777 | 97420 | 6 | 6
2 |  | Дыхательный клапан | 1 |  | Емкость для хранения нефти РГС 73 м3 | 6087 | 2 |  |  |  |  | 68510 | 98136 | 6 | 6
2 |  | Дыхательный клапан | 1 |  | Емкость для хранения нефти РГС 73 м3 | 6088 | 2 |  |  |  |  | 68510 | 98133 | 6 | 6
1 |  | Дыхательный клапан | 1 |  | Емкость для хранения нефти РГС 73 м3 (демонтирован) | 6089 | 2 |  |  |  |  | 70767 | 97453 | 6 | 6
1 |  | Дыхательный клапан | 1 |  | Емкость для хранения нефти РГС 73 м3 (демонтирован) | 6090 | 2 |  |  |  |  | 70764 | 97460 | 6 | 6
1 |  | Дыхательный клапан | 1 |  | Емкость для хранения нефти РГС 73 м3 (демонтирован) | 6091 | 2 |  |  |  |  | 70766 | 97463 | 6 | 6
1 |  | Дыхательный клапан | 1 |  | Емкость для хранения нефти РГС 73 м3 | 6092 | [5 empty] | 0 | 0 | 0 | 0
1 |  | Дыхательный клапан | 1 |  | Емкость для хранения нефти РГС 73 м3 | 6093 | 2 |  |  |  |  | 71414 | 97930 | 6 | 6
1 |  | Дыхательный клапан | 1 | 8760 | Емкость для хранения нефти РВС 1000 м3 | 6094 | 2 |  |  |  |  | 70839 | 97464 | 6 | 6 |  |  |  |  | 333 | Сероводород (Дигидросульфид) (518) | 0.0008502 |  | 0.0023724 | 2026
[20 empty] | 415 | Смесь углеводородов предельных С1-С5 (1502*) | 1.0268 |  | 2.8651 | 2026
[20 empty] | 416 | Смесь углеводородов предельных С6-С10 (1503*) | 0.37976 |  | 1.0597 | 2026
[20 empty] | 602 | Бензол (64) | 0.0049595 |  | 0.013839 | 2026
[20 empty] | 616 | Диметилбензол (смесь о-, м-, п- изомеров) (203) | 0.0015587 |  | 0.0043494 | 2026
[20 empty] | 621 | Метилбензол (349) | 0.0031174 |  | 0.0086988 | 2026
1 |  | Дыхательный клапан | 1 | 8760 | Емкость для хранения нефти РВС 1000 м3 | 6095 | 2 |  |  |  |  | 70847 | 97511 | 6 | 6 |  |  |  |  | 333 | Сероводород (Дигидросульфид) (518) | 0.0008502 |  | 0.0023724 | 2026
[20 empty] | 415 | Смесь углеводородов предельных С1-С5 (1502*) | 1.0268 |  | 2.8651 | 2026
[20 empty] | 416 | Смесь углеводородов предельных С6-С10 (1503*) | 0.37976 |  | 1.0597 | 2026
[20 empty] | 602 | Бензол (64) | 0.0049595 |  | 0.013839 | 2026
[20 empty] | 616 | Диметилбензол (смесь о-, м-, п- изомеров) (203) | 0.0015587 |  | 0.0043494 | 2026
[20 empty] | 621 | Метилбензол (349) | 0.0031174 |  | 0.0086988 | 2026
1 |  | Дыхательный клапан | 1 | 8760 | Емкость для хранения нефти РВС 1000 м3 | 6096 | 2 |  |  |  |  | 70865 | 97486 | 6 | 6 |  |  |  |  | 333 | Сероводород (Дигидросульфид) (518) | 0.000768 |  | 0.0102 | 2026
[20 empty] | 415 | Смесь углеводородов предельных С1-С5 (1502*) | 0.92749 |  | 12.3182 | 2026
[20 empty] | 416 | Смесь углеводородов предельных С6-С10 (1503*) | 0.34304 |  | 4.556 | 2026
[20 empty] | 602 | Бензол (64) | 0.00448 |  | 0.0595 | 2026
[20 empty] | 616 | Диметилбензол (смесь о-, м-, п- изомеров) (203) | 0.001408 |  | 0.0187 | 2026
[20 empty] | 621 | Метилбензол (349) | 0.002816 |  | 0.0374 | 2026
1 |  | Дыхательный клапан | 1 | 8760 | Емкость для хранения нефти РВС 1000 м3 | 6097 | 2 |  |  |  |  | 70851 | 97478 | 6 | 6 |  |  |  |  | 333 | Сероводород (Дигидросульфид) (518) | 0.000768 |  | 0.0102 | 2026
[20 empty] | 415 | Смесь углеводородов предельных С1-С5 (1502*) | 0.92749 |  | 12.3182 | 2026
[20 empty] | 416 | Смесь углеводородов предельных С6-С10 (1503*) | 0.34304 |  | 4.556 | 2026
[20 empty] | 602 | Бензол (64) | 0.00448 |  | 0.0595 | 2026
[20 empty] | 616 | Диметилбензол (смесь о-, м-, п- изомеров) (203) | 0.001408 |  | 0.0187 | 2026
[20 empty] | 621 | Метилбензол (349) | 0.002816 |  | 0.0374 | 2026
1 |  | Насос НБ-50 | 1 | 200 | Насос для нефти | 6098 | 2 |  |  |  |  | 70787 | 97411 | 2 | 2 |  |  |  |  | 333 | Сероводород (Дигидросульфид) (518) | 5e-06 |  | 3.6e-06 | 2026
[20 empty] | 415 | Смесь углеводородов предельных С1-С5 (1502*) | 0.00604 |  | 0.00435 | 2026
[20 empty] | 416 | Смесь углеводородов предельных С6-С10 (1503*) | 0.002232 |  | 0.001608 | 2026
[20 empty] | 602 | Бензол (64) | 2.916e-05 |  | 2.1e-05 | 2026
[20 empty] | 616 | Диметилбензол (смесь о-, м-, п- изомеров) (203) | 9.16e-06 |  | 6.6e-06 | 2026
[20 empty] | 621 | Метилбензол (349) | 1.833e-05 |  | 1.32e-05 | 2026
1 |  | Насос НБ-125 | 1 |  | Насос для нефти | 6099 | [5 empty] | 0 | 0 | 0 | 0
1 |  | Насос НБ-125 | 1 |  | Насос для нефти | 6100 | [5 empty] | 0 | 0 | 0 | 0
1 |  | Насос НБ-125 | 1 |  | Насос для нефти | 6101 | [5 empty] | 0 | 0 | 0 | 0
1 |  | Насос НБ-32 | 1 | 1076 | Насос для нефти | 6102 | 2 |  |  |  |  | 70790 | 97494 | 2 | 2 |  |  |  |  | 333 | Сероводород (Дигидросульфид) (518) | 4.998e-06 |  | 1.938e-05 | 2026
[20 empty] | 415 | Смесь углеводородов предельных С1-С5 (1502*) | 0.0060359 |  | 0.023405 | 2026
[20 empty] | 416 | Смесь углеводородов предельных С6-С10 (1503*) | 0.0022324 |  | 0.0086564 | 2026
[20 empty] | 602 | Бензол (64) | 2.9155e-05 |  | 0.00011305 | 2026
[20 empty] | 616 | Диметилбензол (смесь о-, м-, п- изомеров) (203) | 9.163e-06 |  | 3.553e-05 | 2026
[20 empty] | 621 | Метилбензол (349) | 1.8326e-05 |  | 7.106e-05 | 2026
1 |  | Насос 6НК | 1 | 8760 | Насос для нефти | 6103 | 2 |  |  |  |  | 70864 | 97549 | 2 | 2 |  |  |  |  | 333 | Сероводород (Дигидросульфид) (518) | 8.34e-06 |  | 0.000263 | 2026
[20 empty] | 415 | Смесь углеводородов предельных С1-С5 (1502*) | 0.01007 |  | 0.3174 | 2026
[20 empty] | 416 | Смесь углеводородов предельных С6-С10 (1503*) | 0.003725 |  | 0.1174 | 2026
[20 empty] | 602 | Бензол (64) | 4.865e-05 |  | 0.001533 | 2026
[20 empty] | 616 | Диметилбензол (смесь о-, м-, п- изомеров) (203) | 1.53e-05 |  | 0.000482 | 2026
[20 empty] | 621 | Метилбензол (349) | 3.06e-05 |  | 0.000964 | 2026
1 |  | Насос 6НК | 1 | 8760 | Насос для нефти | 6104 | 2 |  |  |  |  | 70862 | 97552 | 2 | 2 |  |  |  |  | 333 | Сероводород (Дигидросульфид) (518) | 8.34e-06 |  | 0.000263 | 2026
[20 empty] | 415 | Смесь углеводородов предельных С1-С5 (1502*) | 0.01007 |  | 0.3174 | 2026
[20 empty] | 416 | Смесь углеводородов предельных С6-С10 (1503*) | 0.003725 |  | 0.1174 | 2026
[20 empty] | 602 | Бензол (64) | 4.865e-05 |  | 0.001533 | 2026
[20 empty] | 616 | Диметилбензол (смесь о-, м-, п- изомеров) (203) | 1.53e-05 |  | 0.000482 | 2026
[20 empty] | 621 | Метилбензол (349) | 3.06e-05 |  | 0.000964 | 2026
1 |  | Насос 6НК | 1 | 8760 | Насос для нефти | 6105 | 2 |  |  |  |  | 70859 | 97554 | 2 | 2 |  |  |  |  | 333 | Сероводород (Дигидросульфид) (518) | 8.34e-06 |  | 0.000263 | 2026
[20 empty] | 415 | Смесь углеводородов предельных С1-С5 (1502*) | 0.01007 |  | 0.3174 | 2026
[20 empty] | 416 | Смесь углеводородов предельных С6-С10 (1503*) | 0.003725 |  | 0.1174 | 2026
[20 empty] | 602 | Бензол (64) | 4.865e-05 |  | 0.001533 | 2026
[20 empty] | 616 | Диметилбензол (смесь о-, м-, п- изомеров) (203) | 1.53e-05 |  | 0.000482 | 2026
[20 empty] | 621 | Метилбензол (349) | 3.06e-05 |  | 0.000964 | 2026
1 |  | Насос 6НК | 1 | 8760 | Насос для нефти | 6106 | 2 |  |  |  |  | 70858 | 97554 | 2 | 2 |  |  |  |  | 333 | Сероводород (Дигидросульфид) (518) | 8.34e-06 |  | 0.000263 | 2026
[20 empty] | 415 | Смесь углеводородов предельных С1-С5 (1502*) | 0.01007 |  | 0.3174 | 2026
[20 empty] | 416 | Смесь углеводородов предельных С6-С10 (1503*) | 0.003725 |  | 0.1174 | 2026
[20 empty] | 602 | Бензол (64) | 4.865e-05 |  | 0.001533 | 2026
[20 empty] | 616 | Диметилбензол (смесь о-, м-, п- изомеров) (203) | 1.53e-05 |  | 0.000482 | 2026
[20 empty] | 621 | Метилбензол (349) | 3.06e-05 |  | 0.000964 | 2026
1 |  | Насос 6 НК | 1 | 8760 | Насос для нефти | 6107 | 2 |  |  |  |  | 70857 | 97563 | 2 | 2 |  |  |  |  | 333 | Сероводород (Дигидросульфид) (518) | 8.34e-06 |  | 0.000263 | 2026
[20 empty] | 415 | Смесь углеводородов предельных С1-С5 (1502*) | 0.01007 |  | 0.3174 | 2026
[20 empty] | 416 | Смесь углеводородов предельных С6-С10 (1503*) | 0.003725 |  | 0.1174 | 2026
[20 empty] | 602 | Бензол (64) | 4.865e-05 |  | 0.001533 | 2026
[20 empty] | 616 | Диметилбензол (смесь о-, м-, п- изомеров) (203) | 1.53e-05 |  | 0.000482 | 2026
[20 empty] | 621 | Метилбензол (349) | 3.06e-05 |  | 0.000964 | 2026
1 |  | Насос 4НК | 1 |  | Насос для нефти | 6108 | [5 empty] | 0 | 0 | 0 | 0
1 |  | Насос 4НК | 1 |  | Насос для нефти | 6109 | [5 empty] | 0 | 0 | 0 | 0
1 |  | Насос 4НК | 1 |  | Насос для нефти | 6110 | [5 empty] | 0 | 0 | 0 | 0
1 |  | Насос 4НК | 1 |  | Насос для нефти | 6111 | [5 empty] | 0 | 0 | 0 | 0
1 |  | Насос 4НК | 1 |  | Насос для нефти | 6112 | [5 empty] | 0 | 0 | 0 | 0
1 |  | Насос НБ-125 | 1 |  | Насос для нефти | 6113 | 2 |  |  |  |  | 70918 | 97417 | 2 | 2
1 |  | Насос НБ-32 | 1 | 4380 | Насос для нефти | 6114 | 2 |  |  |  |  | 66362 | 96227 | 2 | 2 |  |  |  |  | 333 | Сероводород (Дигидросульфид) (518) | 4.998e-06 |  | 7.884e-05
[20 empty] | 415 | Смесь углеводородов предельных С1-С5 (1502*) | 0.0060359 |  | 0.095212
[20 empty] | 416 | Смесь углеводородов предельных С6-С10 (1503*) | 0.0022324 |  | 0.035215
[20 empty] | 602 | Бензол (64) | 2.9155e-05 |  | 0.0004599
[20 empty] | 616 | Диметилбензол (смесь о-, м-, п- изомеров) (203) | 9.163e-06 |  | 0.00014454
[20 empty] | 621 | Метилбензол (349) | 1.8326e-05 |  | 0.00028908
2 |  | Насос мультифазный | 1 | 4380 | Насос для нефти | 6117 | 2 |  |  |  |  | 68422 | 98211 | 2 | 2 |  |  |  |  | 333 | Сероводород (Дигидросульфид) (518) | 3.336e-06 |  | 5.26e-05 | 2026
[20 empty] | 415 | Смесь углеводородов предельных С1-С5 (1502*) | 0.00403 |  | 0.0635 | 2026
[20 empty] | 416 | Смесь углеводородов предельных С6-С10 (1503*) | 0.00149 |  | 0.0235 | 2026
[20 empty] | 602 | Бензол (64) | 1.946e-05 |  | 0.0003066 | 2026
[20 empty] | 616 | Диметилбензол (смесь о-, м-, п- изомеров) (203) | 6.12e-06 |  | 9.64e-05 | 2026
[20 empty] | 621 | Метилбензол (349) | 1.223e-05 |  | 0.0001927 | 2026
2 |  | Насос мультифазный | 1 | 4380 | Насос для нефти | 6118 | 2 |  |  |  |  | 68424 | 98211 | 2 | 2 |  |  |  |  | 333 | Сероводород (Дигидросульфид) (518) | 3.336e-06 |  | 5.26e-05 | 2026
[20 empty] | 415 | Смесь углеводородов предельных С1-С5 (1502*) | 0.00403 |  | 0.0635 | 2026
[20 empty] | 416 | Смесь углеводородов предельных С6-С10 (1503*) | 0.00149 |  | 0.0235 | 2026
[20 empty] | 602 | Бензол (64) | 1.946e-05 |  | 0.0003066 | 2026
[20 empty] | 616 | Диметилбензол (смесь о-, м-, п- изомеров) (203) | 6.12e-06 |  | 9.64e-05 | 2026
[20 empty] | 621 | Метилбензол (349) | 1.223e-05 |  | 0.0001927 | 2026
1 |  | Насос НБ-32 | 1 | 200 | Насос для нефти | 6119 | 2 |  |  |  |  | 70729 | 97394 | 2 | 2 |  |  |  |  | 333 | Сероводород (Дигидросульфид) (518) | 5e-06 |  | 3.6e-06 | 2026
[20 empty] | 415 | Смесь углеводородов предельных С1-С5 (1502*) | 0.00604 |  | 0.00435 | 2026
[20 empty] | 416 | Смесь углеводородов предельных С6-С10 (1503*) | 0.002232 |  | 0.001608 | 2026
[20 empty] | 602 | Бензол (64) | 2.916e-05 |  | 2.1e-05 | 2026
[20 empty] | 616 | Диметилбензол (смесь о-, м-, п- изомеров) (203) | 9.16e-06 |  | 6.6e-06 | 2026
[20 empty] | 621 | Метилбензол (349) | 1.833e-05 |  | 1.32e-05 | 2026
2 |  | Насос НБ-32 | 1 | 426 | Насос для нефти | 6120 | 2 |  |  |  |  | 98509 | 67108 | 2 | 2 |  |  |  |  | 333 | Сероводород (Дигидросульфид) (518) | 5e-06 |  | 7.67e-06 | 2026
[20 empty] | 415 | Смесь углеводородов предельных С1-С5 (1502*) | 0.00604 |  | 0.00926 | 2026
[20 empty] | 416 | Смесь углеводородов предельных С6-С10 (1503*) | 0.002232 |  | 0.003425 | 2026
[20 empty] | 602 | Бензол (64) | 2.916e-05 |  | 4.47e-05 | 2026
[20 empty] | 616 | Диметилбензол (смесь о-, м-, п- изомеров) (203) | 9.16e-06 |  | 1.406e-05 | 2026
[20 empty] | 621 | Метилбензол (349) | 1.833e-05 |  | 2.81e-05 | 2026
2 |  | Насос НБ-125 | 1 |  | Насос для нефти | 6121 | 2 |  |  |  |  | 67269 | 98550 | 2 | 2
2 |  | Насос НБ-32 | 1 |  | Насос для нефти | 6122 | 2 |  |  |  |  | 67204 | 98502 | 2 | 2
2 |  | Насос 4НК | 1 |  | Насос для нефти | 6123 | [5 empty] | 0 | 0 | 0 | 0
2 |  | Насос мультифазный | 1 | 4380 | Насос для нефти | 6124 | 2 |  |  |  |  | 67254 | 97578 | 2 | 2 |  |  |  |  | 333 | Сероводород (Дигидросульфид) (518) | 3.336e-06 |  | 5.26e-05 | 2026
[20 empty] | 415 | Смесь углеводородов предельных С1-С5 (1502*) | 0.00403 |  | 0.0635 | 2026
[20 empty] | 416 | Смесь углеводородов предельных С6-С10 (1503*) | 0.00149 |  | 0.0235 | 2026
[20 empty] | 602 | Бензол (64) | 1.946e-05 |  | 0.0003066 | 2026
[20 empty] | 616 | Диметилбензол (смесь о-, м-, п- изомеров) (203) | 6.12e-06 |  | 9.64e-05 | 2026
[20 empty] | 621 | Метилбензол (349) | 1.223e-05 |  | 0.0001927 | 2026
2 |  | Насос мультифазный | 1 | 4380 | Насос для нефти | 6125 | 2 |  |  |  |  | 67258 | 97578 | 2 | 2 |  |  |  |  | 333 | Сероводород (Дигидросульфид) (518) | 3.336e-06 |  | 5.26e-05 | 2026
[20 empty] | 415 | Смесь углеводородов предельных С1-С5 (1502*) | 0.00403 |  | 0.0635 | 2026
[20 empty] | 416 | Смесь углеводородов предельных С6-С10 (1503*) | 0.00149 |  | 0.0235 | 2026
[20 empty] | 602 | Бензол (64) | 1.946e-05 |  | 0.0003066 | 2026
[20 empty] | 616 | Диметилбензол (смесь о-, м-, п- изомеров) (203) | 6.12e-06 |  | 9.64e-05 | 2026
[20 empty] | 621 | Метилбензол (349) | 1.223e-05 |  | 0.0001927 | 2026
2 |  | Насос НБ-32 | 1 | 4380 | Насос для нефти | 6126 | 2 |  |  |  |  | 67238 | 97516 | 2 | 2 |  |  |  |  | 333 | Сероводород (Дигидросульфид) (518) | 5e-06 |  | 7.88e-05 | 2026
[20 empty] | 415 | Смесь углеводородов предельных С1-С5 (1502*) | 0.00604 |  | 0.0952 | 2026
[20 empty] | 416 | Смесь углеводородов предельных С6-С10 (1503*) | 0.002232 |  | 0.0352 | 2026
[20 empty] | 602 | Бензол (64) | 2.916e-05 |  | 0.00046 | 2026
[20 empty] | 616 | Диметилбензол (смесь о-, м-, п- изомеров) (203) | 9.16e-06 |  | 0.0001445 | 2026
[20 empty] | 621 | Метилбензол (349) | 1.833e-05 |  | 0.000289 | 2026
2 |  | Насос НБ-32 | 1 |  | Насос для нефти | 6127 | 2 |  |  |  |  | 65753 | 97607 | 2 | 2
2 |  | Насос 4НК | 1 |  | Насос для нефти | 6128 | [5 empty] | 0 | 0 | 0 | 0
2 |  | Насос НБ-32 | 1 |  | Насос для нефти | 6129 | 2 |  |  |  |  | 66519 | 97714 | 2 | 2
1 |  | Насос НБ-32 | 1 | 2190 | Насос для нефти | 6130 | 2 |  |  |  |  | 67551 | 95944 | 2 | 2 |  |  |  |  | 333 | Сероводород (Дигидросульфид) (518) | 5e-06 |  | 3.94e-05 | 2026
[20 empty] | 415 | Смесь углеводородов предельных С1-С5 (1502*) | 0.00604 |  | 0.0476 | 2026
[20 empty] | 416 | Смесь углеводородов предельных С6-С10 (1503*) | 0.002232 |  | 0.0176 | 2026
[20 empty] | 602 | Бензол (64) | 2.916e-05 |  | 0.00023 | 2026
[20 empty] | 616 | Диметилбензол (смесь о-, м-, п- изомеров) (203) | 9.16e-06 |  | 7.23e-05 | 2026
[20 empty] | 621 | Метилбензол (349) | 1.833e-05 |  | 0.0001445 | 2026
1 |  | Насос НБ-32 | 1 |  | Насос для нефти | 6131 | 2 |  |  |  |  | 66100 | 95281 | 2 | 2
1 |  | Насос НБ-32 | 1 |  | Насос для нефти | 6132 | 2 |  |  |  |  | 66100 | 95280 | 2 | 2
1 |  | Насос НБ-32 | 1 | 282 | Насос для нефти | 6133 | 2 |  |  |  |  | 65264 | 95246 | 2 | 2 |  |  |  |  | 333 | Сероводород (Дигидросульфид) (518) | 4.998e-06 |  | 5.076e-06 | 2026
[20 empty] | 415 | Смесь углеводородов предельных С1-С5 (1502*) | 0.0060359 |  | 0.0061301 | 2026
[20 empty] | 416 | Смесь углеводородов предельных С6-С10 (1503*) | 0.0022324 |  | 0.0022673 | 2026
[20 empty] | 602 | Бензол (64) | 2.9155e-05 |  | 2.961e-05 | 2026
[20 empty] | 616 | Диметилбензол (смесь о-, м-, п- изомеров) (203) | 9.163e-06 |  | 9.306e-06 | 2026
[20 empty] | 621 | Метилбензол (349) | 1.8326e-05 |  | 1.8612e-05 | 2026
1 |  | Насос НБ-125 | 1 | 4380 | Насос для нефти | 6134 | 2 |  |  |  |  | 65266 | 95190 | 2 | 2 |  |  |  |  | 333 | Сероводород (Дигидросульфид) (518) | 5e-06 |  | 7.88e-05 | 2026
[20 empty] | 415 | Смесь углеводородов предельных С1-С5 (1502*) | 0.00604 |  | 0.0952 | 2026
[20 empty] | 416 | Смесь углеводородов предельных С6-С10 (1503*) | 0.002232 |  | 0.0352 | 2026
[20 empty] | 602 | Бензол (64) | 2.916e-05 |  | 0.00046 | 2026
[20 empty] | 616 | Диметилбензол (смесь о-, м-, п- изомеров) (203) | 9.16e-06 |  | 0.0001445 | 2026
[20 empty] | 621 | Метилбензол (349) | 1.833e-05 |  | 0.000289 | 2026
1 |  | Нефтеналивной стояк | 1 |  | Нефтеналивной стояк | 6135 | [5 empty] | 0 | 0 | 0 | 0
1 |  | ФС и ЗРА | 1 |  | Конденсатосборник | 6136 | 2 |  |  |  |  | 70857 | 97450 | 1 | 1
1 |  | ФС и ЗРА | 1 |  | Конденсатосборник | 6137 | 2 |  |  |  |  | 70861 | 97444 | 1 | 1
1 |  | ФС и ЗРА | 1 |  | Конденсатосборник | 6138 | 2 |  |  |  |  | 70863 | 97450 | 1 | 1
1 |  | ФС и ЗРА | 1 |  | Конденсатосборник | 6139 | 2 |  |  |  |  | 70863 | 97450 | 1 | 1
1 |  | ФС и ЗРА | 1 |  | Конденсатосборник | 6140 | 2 |  |  |  |  | 70866 | 97445 | 1 | 1
2 |  | ФС и ЗРА | 1 |  | Конденсатосборник | 6141 | 2 |  |  |  |  | 68451 | 98219 | 1 | 1
2 |  | ФС и ЗРА | 1 |  | Конденсатосборник | 6142 | 2 |  |  |  |  | 68445 | 98218 | 1 | 1
2 |  | ФС и ЗРА | 1 |  | Конденсатосборник | 6143 | 2 |  |  |  |  | 67206 | 98496 | 1 | 1
2 |  | ФС и ЗРА | 1 |  | Конденсатосборник | 6144 | 2 |  |  |  |  | 67208 | 98499 | 1 | 1
2 |  | ФС и ЗРА | 1 |  | Конденсатосборник | 6145 | 2 |  |  |  |  | 67260 | 97552 | 1 | 1
2 |  | ФС и ЗРА | 1 |  | Конденсатосборник | 6146 | 2 |  |  |  |  | 67268 | 97549 | 1 | 1
2 |  | ФС и ЗРА | 1 |  | Конденсатосборник | 6147 | 2 |  |  |  |  | 65770 | 97615 | 1 | 1
2 |  | ФС и ЗРА | 1 |  | Конденсатосборник | 6148 | 2 |  |  |  |  | 65771 | 97617 | 1 | 1
2 |  | ФС и ЗРА | 1 |  | Конденсатосборник | 6149 | 2 |  |  |  |  | 66568 | 97710 | 1 | 1
2 |  | ФС и ЗРА | 1 |  | Конденсатосборник | 6150 | 2 |  |  |  |  | 66563 | 97713 | 1 | 1
1 |  | ФС и ЗРА | 1 |  | Конденсатосборник | 6151 | 2 |  |  |  |  | 67548 | 95948 | 1 | 1
1 |  | ФС и ЗРА | 1 |  | Конденсатосборник | 6152 | 2 |  |  |  |  | 67549 | 95948 | 1 | 1
1 |  | ФС и ЗРА | 1 |  | Конденсатосборник | 6153 | 2 |  |  |  |  | 66083 | 95270 | 1 | 1
1 |  | ФС и ЗРА | 1 |  | Конденсатосборник | 6154 | 2 |  |  |  |  | 66089 | 95274 | 1 | 1
1 |  | ФС и ЗРА | 1 |  | Конденсатосборник | 6155 | 2 |  |  |  |  | 65262 | 95175 | 1 | 1
1 |  | ФС и ЗРА | 1 |  | Конденсатосборник | 6156 | 2 |  |  |  |  | 65269 | 95187 | 1 | 1
1 |  | ФС и ЗРА | 1 |  | Конденсатосборник | 6157 | 2 |  |  |  |  | 71010 | 97460 | 1 | 1
1 |  | Дыхательный клапан | 1 | 8760 | Емкость для хранения нефти РВС 2000 м3 | 6158 | 12 |  |  |  |  | 70909 | 97552 | 6 | 6 |  |  |  |  | 333 | Сероводород (Дигидросульфид) (518) | 0.000768 |  | 0.0102 | 2026
[20 empty] | 415 | Смесь углеводородов предельных С1-С5 (1502*) | 0.92749 |  | 12.3182 | 2026
[20 empty] | 416 | Смесь углеводородов предельных С6-С10 (1503*) | 0.34304 |  | 4.556 | 2026
[20 empty] | 602 | Бензол (64) | 0.00448 |  | 0.0595 | 2026
[20 empty] | 616 | Диметилбензол (смесь о-, м-, п- изомеров) (203) | 0.001408 |  | 0.0187 | 2026
[20 empty] | 621 | Метилбензол (349) | 0.002816 |  | 0.0374 | 2026
1 |  | Дыхательный клапан | 1 | 8760 | Емкость для хранения нефти РВС 2000 м3 | 6159 | 12 |  |  |  |  | 70901 | 97563 | 6 | 6 |  |  |  |  | 333 | Сероводород (Дигидросульфид) (518) | 0.0008502 |  | 0.00318 | 2026
[20 empty] | 415 | Смесь углеводородов предельных С1-С5 (1502*) | 1.0268 |  | 3.8404 | 2026
[20 empty] | 416 | Смесь углеводородов предельных С6-С10 (1503*) | 0.37976 |  | 1.4204 | 2026
[20 empty] | 602 | Бензол (64) | 0.0049595 |  | 0.01855 | 2026
[20 empty] | 616 | Диметилбензол (смесь о-, м-, п- изомеров) (203) | 0.0015587 |  | 0.00583 | 2026
[20 empty] | 621 | Метилбензол (349) | 0.0031174 |  | 0.01166 | 2026
1 |  | Дренажная емкость | 1 |  | Дренажная емкость 95 м3 | 6160 | [5 empty] | 0 | 0 | 0 | 0
1 |  | Дренажная емкость | 1 |  | Дренажная емкость 95 м3 | 6161 | [5 empty] | 0 | 0 | 0 | 0
1 |  | ФС и ЗРА | 1 |  | Эксплуатационная скважина | 6162 | 2 |  |  |  |  | 70684 | 97460 | 2 | 2
1 |  | ФС и ЗРА | 1 |  | Эксплуатационная скважина | 6163 | 2 |  |  |  |  | 70679 | 97471 | 2 | 2
1 |  | ФС ЗРА | 1 1 | 8760 8760 | Эксплуатационная скважина | 6164 | 2 |  |  |  |  | 70638 | 97422 | 2 | 2 |  |  |  |  | 333 | Сероводород (Дигидросульфид) (518) | 3.984e-07 |  | 1.2574e-05 | 2026
[20 empty] | 415 | Смесь углеводородов предельных С1-С5 (1502*) | 0.0004814 |  | 0.015189 | 2026
[20 empty] | 416 | Смесь углеводородов предельных С6-С10 (1503*) | 0.00017793 |  | 0.005613 | 2026
[20 empty] | 602 | Бензол (64) | 2.324e-06 |  | 7.335e-05 | 2026
[20 empty] | 616 | Диметилбензол (смесь о-, м-, п- изомеров) (203) | 7.304e-07 |  | 2.3033e-05 | 2026
[20 empty] | 621 | Метилбензол (349) | 1.4608e-06 |  | 4.6065e-05 | 2026
2 |  | ФС и ЗРА | 1 |  | Эксплуатационная скважина | 6165 | [5 empty] | 0 | 0 | 0 | 0
2 |  | ФС ЗРА | 1 1 | 8760 8760 | Эксплуатационная скважина | 6166 | 2 |  |  |  |  | 68402 | 98271 | 2 | 2 |  |  |  |  | 333 | Сероводород (Дигидросульфид) (518) | 3.984e-07 |  | 1.2574e-05 | 2026
[20 empty] | 415 | Смесь углеводородов предельных С1-С5 (1502*) | 0.0004814 |  | 0.015189 | 2026
[20 empty] | 416 | Смесь углеводородов предельных С6-С10 (1503*) | 0.00017793 |  | 0.005613 | 2026
[20 empty] | 602 | Бензол (64) | 2.324e-06 |  | 7.335e-05 | 2026
[20 empty] | 616 | Диметилбензол (смесь о-, м-, п- изомеров) (203) | 7.304e-07 |  | 2.3033e-05 | 2026
[20 empty] | 621 | Метилбензол (349) | 1.4608e-06 |  | 4.6065e-05 | 2026
2 |  | ФС ЗРА | 1 1 |  | Эксплуатационная скважина | 6167 | 2 |  |  |  |  | 68392 | 98267 | 2 | 2
2 |  | ФС ЗРА | 1 1 | 8760 8760 | Эксплуатационная скважина | 6168 | 2 |  |  |  |  | 68382 | 98306 | 2 | 2 |  |  |  |  | 333 | Сероводород (Дигидросульфид) (518) | 3.984e-07 |  | 1.2574e-05 | 2026
[20 empty] | 415 | Смесь углеводородов предельных С1-С5 (1502*) | 0.0004814 |  | 0.015189 | 2026
[20 empty] | 416 | Смесь углеводородов предельных С6-С10 (1503*) | 0.00017793 |  | 0.005613 | 2026
[20 empty] | 602 | Бензол (64) | 2.324e-06 |  | 7.335e-05 | 2026
[20 empty] | 616 | Диметилбензол (смесь о-, м-, п- изомеров) (203) | 7.304e-07 |  | 2.3033e-05 | 2026
[20 empty] | 621 | Метилбензол (349) | 1.4608e-06 |  | 4.6065e-05 | 2026
2 |  | ФС ЗРА | 1 1 |  | Эксплуатационная скважина | 6169 | 2 |  |  |  |  | 68396 | 98308 | 2 | 2
2 |  | ФС и ЗРА | 1 |  | Эксплуатационная скважина | 6170 | [5 empty] | 0 | 0 | 0 | 0
2 |  | ФС ЗРА | 1 1 | 8760 8760 | Эксплуатационная скважина | 6171 | 2 |  |  |  |  | 68422 | 98273 | 2 | 2 |  |  |  |  | 333 | Сероводород (Дигидросульфид) (518) | 3.984e-07 |  | 1.2574e-05 | 2026
[20 empty] | 415 | Смесь углеводородов предельных С1-С5 (1502*) | 0.0004814 |  | 0.015189 | 2026
[20 empty] | 416 | Смесь углеводородов предельных С6-С10 (1503*) | 0.00017793 |  | 0.005613 | 2026
[20 empty] | 602 | Бензол (64) | 2.324e-06 |  | 7.335e-05 | 2026
[20 empty] | 616 | Диметилбензол (смесь о-, м-, п- изомеров) (203) | 7.304e-07 |  | 2.3033e-05 | 2026
[20 empty] | 621 | Метилбензол (349) | 1.4608e-06 |  | 4.6065e-05 | 2026
2 |  | ФС ЗРА | 1 1 | 8760 8760 | Эксплуатационная скважина | 6172 | 2 |  |  |  |  | 68428 | 98277 | 2 | 2 |  |  |  |  | 333 | Сероводород (Дигидросульфид) (518) | 3.984e-07 |  | 1.2574e-05 | 2026
[20 empty] | 415 | Смесь углеводородов предельных С1-С5 (1502*) | 0.0004814 |  | 0.015189 | 2026
[20 empty] | 416 | Смесь углеводородов предельных С6-С10 (1503*) | 0.00017793 |  | 0.005613 | 2026
[20 empty] | 602 | Бензол (64) | 2.324e-06 |  | 7.335e-05 | 2026
[20 empty] | 616 | Диметилбензол (смесь о-, м-, п- изомеров) (203) | 7.304e-07 |  | 2.3033e-05 | 2026
[20 empty] | 621 | Метилбензол (349) | 1.4608e-06 |  | 4.6065e-05 | 2026
2 |  | ФС и ЗРА | 1 |  | Эксплуатационная скважина | 6173 | [5 empty] | 0 | 0 | 0 | 0
2 |  | ФС ЗРА | 1 1 | 8760 8760 | Эксплуатационная скважина | 6174 | 2 |  |  |  |  | 67205 | 98529 | 2 | 2 |  |  |  |  | 333 | Сероводород (Дигидросульфид) (518) | 3.984e-07 |  | 1.2574e-05 | 2026
[20 empty] | 415 | Смесь углеводородов предельных С1-С5 (1502*) | 0.0004814 |  | 0.015189 | 2026
[20 empty] | 416 | Смесь углеводородов предельных С6-С10 (1503*) | 0.00017793 |  | 0.005613 | 2026
[20 empty] | 602 | Бензол (64) | 2.324e-06 |  | 7.335e-05 | 2026
[20 empty] | 616 | Диметилбензол (смесь о-, м-, п- изомеров) (203) | 7.304e-07 |  | 2.3033e-05 | 2026
[20 empty] | 621 | Метилбензол (349) | 1.4608e-06 |  | 4.6065e-05 | 2026
2 |  | ФС ЗРА | 1 1 | 8760 8760 | Эксплуатационная скважина | 6175 | 2 |  |  |  |  | 67219 | 98532 | 2 | 2 |  |  |  |  | 333 | Сероводород (Дигидросульфид) (518) | 3.984e-07 |  | 1.2574e-05 | 2026
[20 empty] | 415 | Смесь углеводородов предельных С1-С5 (1502*) | 0.0004814 |  | 0.015189 | 2026
[20 empty] | 416 | Смесь углеводородов предельных С6-С10 (1503*) | 0.00017793 |  | 0.005613 | 2026
[20 empty] | 602 | Бензол (64) | 2.324e-06 |  | 7.335e-05 | 2026
[20 empty] | 616 | Диметилбензол (смесь о-, м-, п- изомеров) (203) | 7.304e-07 |  | 2.3033e-05 | 2026
[20 empty] | 621 | Метилбензол (349) | 1.4608e-06 |  | 4.6065e-05 | 2026
2 |  | ФС ЗРА | 1 1 | 8760 8760 | Эксплуатационная скважина | 6176 | 2 |  |  |  |  | 67230 | 98534 | 2 | 2 |  |  |  |  | 333 | Сероводород (Дигидросульфид) (518) | 3.984e-07 |  | 1.2574e-05 | 2026
[20 empty] | 415 | Смесь углеводородов предельных С1-С5 (1502*) | 0.0004814 |  | 0.015189 | 2026
[20 empty] | 416 | Смесь углеводородов предельных С6-С10 (1503*) | 0.00017793 |  | 0.005613 | 2026
[20 empty] | 602 | Бензол (64) | 2.324e-06 |  | 7.335e-05 | 2026
[20 empty] | 616 | Диметилбензол (смесь о-, м-, п- изомеров) (203) | 7.304e-07 |  | 2.3033e-05 | 2026
[20 empty] | 621 | Метилбензол (349) | 1.4608e-06 |  | 4.6065e-05 | 2026
2 |  | ФС ЗРА | 1 1 | 8760 8760 | Эксплуатационная скважина | 6177 | 2 |  |  |  |  | 67236 | 98543 | 2 | 2 |  |  |  |  | 333 | Сероводород (Дигидросульфид) (518) | 3.984e-07 |  | 1.2574e-05 | 2026
[20 empty] | 415 | Смесь углеводородов предельных С1-С5 (1502*) | 0.0004814 |  | 0.015189 | 2026
[20 empty] | 416 | Смесь углеводородов предельных С6-С10 (1503*) | 0.00017793 |  | 0.005613 | 2026
[20 empty] | 602 | Бензол (64) | 2.324e-06 |  | 7.335e-05 | 2026
[20 empty] | 616 | Диметилбензол (смесь о-, м-, п- изомеров) (203) | 7.304e-07 |  | 2.3033e-05 | 2026
[20 empty] | 621 | Метилбензол (349) | 1.4608e-06 |  | 4.6065e-05 | 2026
2 |  | ФС ЗРА | 1 1 | 8760 8760 | Эксплуатационная скважина | 6178 | 2 |  |  |  |  | 67242 | 98575 | 2 | 2 |  |  |  |  | 333 | Сероводород (Дигидросульфид) (518) | 3.984e-07 |  | 1.2574e-05 | 2026
[20 empty] | 415 | Смесь углеводородов предельных С1-С5 (1502*) | 0.0004814 |  | 0.015189 | 2026
[20 empty] | 416 | Смесь углеводородов предельных С6-С10 (1503*) | 0.00017793 |  | 0.005613 | 2026
[20 empty] | 602 | Бензол (64) | 2.324e-06 |  | 7.335e-05 | 2026
[20 empty] | 616 | Диметилбензол (смесь о-, м-, п- изомеров) (203) | 7.304e-07 |  | 2.3033e-05 | 2026
[20 empty] | 621 | Метилбензол (349) | 1.4608e-06 |  | 4.6065e-05 | 2026
2 |  | ФС ЗРА | 1 1 | 8760 8760 | Эксплуатационная скважина | 6179 | 2 |  |  |  |  | 67247 | 98573 | 2 | 2 |  |  |  |  | 333 | Сероводород (Дигидросульфид) (518) | 3.984e-07 |  | 1.2574e-05 | 2026
[20 empty] | 415 | Смесь углеводородов предельных С1-С5 (1502*) | 0.0004814 |  | 0.015189 | 2026
[20 empty] | 416 | Смесь углеводородов предельных С6-С10 (1503*) | 0.00017793 |  | 0.005613 | 2026
[20 empty] | 602 | Бензол (64) | 2.324e-06 |  | 7.335e-05 | 2026
[20 empty] | 616 | Диметилбензол (смесь о-, м-, п- изомеров) (203) | 7.304e-07 |  | 2.3033e-05 | 2026
[20 empty] | 621 | Метилбензол (349) | 1.4608e-06 |  | 4.6065e-05 | 2026
2 |  | ФС ЗРА | 1 1 | 8760 8760 | Эксплуатационная скважина | 6180 | 2 |  |  |  |  | 67233 | 98599 | 2 | 2 |  |  |  |  | 333 | Сероводород (Дигидросульфид) (518) | 3.984e-07 |  | 1.2574e-05 | 2026
[20 empty] | 415 | Смесь углеводородов предельных С1-С5 (1502*) | 0.0004814 |  | 0.015189 | 2026
[20 empty] | 416 | Смесь углеводородов предельных С6-С10 (1503*) | 0.00017793 |  | 0.005613 | 2026
[20 empty] | 602 | Бензол (64) | 2.324e-06 |  | 7.335e-05 | 2026
[20 empty] | 616 | Диметилбензол (смесь о-, м-, п- изомеров) (203) | 7.304e-07 |  | 2.3033e-05 | 2026
[20 empty] | 621 | Метилбензол (349) | 1.4608e-06 |  | 4.6065e-05 | 2026
2 |  | ФС ЗРА | 1 1 | 8760 8760 | Эксплуатационная скважина | 6181 | 2 |  |  |  |  | 67223 | 98597 | 2 | 2 |  |  |  |  | 333 | Сероводород (Дигидросульфид) (518) | 3.984e-07 |  | 1.2574e-05 | 2026
[20 empty] | 415 | Смесь углеводородов предельных С1-С5 (1502*) | 0.0004814 |  | 0.015189 | 2026
[20 empty] | 416 | Смесь углеводородов предельных С6-С10 (1503*) | 0.00017793 |  | 0.005613 | 2026
[20 empty] | 602 | Бензол (64) | 2.324e-06 |  | 7.335e-05 | 2026
[20 empty] | 616 | Диметилбензол (смесь о-, м-, п- изомеров) (203) | 7.304e-07 |  | 2.3033e-05 | 2026
[20 empty] | 621 | Метилбензол (349) | 1.4608e-06 |  | 4.6065e-05 | 2026
2 |  | ФС ЗРА | 1 1 | 8760 8760 | Эксплуатационная скважина | 6182 | 2 |  |  |  |  | 67203 | 98583 | 2 | 2 |  |  |  |  | 333 | Сероводород (Дигидросульфид) (518) | 3.984e-07 |  | 1.2574e-05 | 2026
[20 empty] | 415 | Смесь углеводородов предельных С1-С5 (1502*) | 0.0004814 |  | 0.015189 | 2026
[20 empty] | 416 | Смесь углеводородов предельных С6-С10 (1503*) | 0.00017793 |  | 0.005613 | 2026
[20 empty] | 602 | Бензол (64) | 2.324e-06 |  | 7.335e-05 | 2026
[20 empty] | 616 | Диметилбензол (смесь о-, м-, п- изомеров) (203) | 7.304e-07 |  | 2.3033e-05 | 2026
[20 empty] | 621 | Метилбензол (349) | 1.4608e-06 |  | 4.6065e-05 | 2026
2 |  | ФС ЗРА | 1 1 | 8760 8760 | Эксплуатационная скважина | 6183 | 2 |  |  |  |  | 67177 | 98571 | 2 | 2 |  |  |  |  | 333 | Сероводород (Дигидросульфид) (518) | 3.984e-07 |  | 1.2574e-05 | 2026
[20 empty] | 415 | Смесь углеводородов предельных С1-С5 (1502*) | 0.0004814 |  | 0.015189 | 2026
[20 empty] | 416 | Смесь углеводородов предельных С6-С10 (1503*) | 0.00017793 |  | 0.005613 | 2026
[20 empty] | 602 | Бензол (64) | 2.324e-06 |  | 7.335e-05 | 2026
[20 empty] | 616 | Диметилбензол (смесь о-, м-, п- изомеров) (203) | 7.304e-07 |  | 2.3033e-05 | 2026
[20 empty] | 621 | Метилбензол (349) | 1.4608e-06 |  | 4.6065e-05 | 2026
2 |  | ФС ЗРА | 1 1 | 8760 8760 | Эксплуатационная скважина | 6184 | 2 |  |  |  |  | 67180 | 98552 | 2 | 2 |  |  |  |  | 333 | Сероводород (Дигидросульфид) (518) | 3.984e-07 |  | 1.2574e-05 | 2026
[20 empty] | 415 | Смесь углеводородов предельных С1-С5 (1502*) | 0.0004814 |  | 0.015189 | 2026
[20 empty] | 416 | Смесь углеводородов предельных С6-С10 (1503*) | 0.00017793 |  | 0.005613 | 2026
[20 empty] | 602 | Бензол (64) | 2.324e-06 |  | 7.335e-05 | 2026
[20 empty] | 616 | Диметилбензол (смесь о-, м-, п- изомеров) (203) | 7.304e-07 |  | 2.3033e-05 | 2026
[20 empty] | 621 | Метилбензол (349) | 1.4608e-06 |  | 4.6065e-05 | 2026
2 |  | ФС ЗРА | 1 1 | 8760 8760 | Эксплуатационная скважина | 6185 | 2 |  |  |  |  | 67185 | 98555 | 2 | 2 |  |  |  |  | 333 | Сероводород (Дигидросульфид) (518) | 3.984e-07 |  | 1.2574e-05 | 2026
[20 empty] | 415 | Смесь углеводородов предельных С1-С5 (1502*) | 0.0004814 |  | 0.015189 | 2026
[20 empty] | 416 | Смесь углеводородов предельных С6-С10 (1503*) | 0.00017793 |  | 0.005613 | 2026
[20 empty] | 602 | Бензол (64) | 2.324e-06 |  | 7.335e-05 | 2026
[20 empty] | 616 | Диметилбензол (смесь о-, м-, п- изомеров) (203) | 7.304e-07 |  | 2.3033e-05 | 2026
[20 empty] | 621 | Метилбензол (349) | 1.4608e-06 |  | 4.6065e-05 | 2026
2 |  | ФС ЗРА | 1 1 | 8760 8760 | Эксплуатационная скважина | 6186 | 2 |  |  |  |  | 67193 | 98559 | 2 | 2 |  |  |  |  | 333 | Сероводород (Дигидросульфид) (518) | 3.984e-07 |  | 1.2574e-05 | 2026
[20 empty] | 415 | Смесь углеводородов предельных С1-С5 (1502*) | 0.0004814 |  | 0.015189 | 2026
[20 empty] | 416 | Смесь углеводородов предельных С6-С10 (1503*) | 0.00017793 |  | 0.005613 | 2026
[20 empty] | 602 | Бензол (64) | 2.324e-06 |  | 7.335e-05 | 2026
[20 empty] | 616 | Диметилбензол (смесь о-, м-, п- изомеров) (203) | 7.304e-07 |  | 2.3033e-05 | 2026
[20 empty] | 621 | Метилбензол (349) | 1.4608e-06 |  | 4.6065e-05 | 2026
2 |  | ФС ЗРА | 1 1 | 8760 8760 | Эксплуатационная скважина | 6187 | 2 |  |  |  |  | 67195 | 98559 | 2 | 2 |  |  |  |  | 333 | Сероводород (Дигидросульфид) (518) | 3.984e-07 |  | 1.2574e-05 | 2026
[20 empty] | 415 | Смесь углеводородов предельных С1-С5 (1502*) | 0.0004814 |  | 0.015189 | 2026
[20 empty] | 416 | Смесь углеводородов предельных С6-С10 (1503*) | 0.00017793 |  | 0.005613 | 2026
[20 empty] | 602 | Бензол (64) | 2.324e-06 |  | 7.335e-05 | 2026
[20 empty] | 616 | Диметилбензол (смесь о-, м-, п- изомеров) (203) | 7.304e-07 |  | 2.3033e-05 | 2026
[20 empty] | 621 | Метилбензол (349) | 1.4608e-06 |  | 4.6065e-05 | 2026
2 |  | ФС ЗРА | 1 1 | 8760 8760 | Эксплуатационная скважина | 6188 | 2 |  |  |  |  | 67211 | 98561 | 2 | 2 |  |  |  |  | 333 | Сероводород (Дигидросульфид) (518) | 3.984e-07 |  | 1.2574e-05 | 2026
[20 empty] | 415 | Смесь углеводородов предельных С1-С5 (1502*) | 0.0004814 |  | 0.015189 | 2026
[20 empty] | 416 | Смесь углеводородов предельных С6-С10 (1503*) | 0.00017793 |  | 0.005613 | 2026
[20 empty] | 602 | Бензол (64) | 2.324e-06 |  | 7.335e-05 | 2026
[20 empty] | 616 | Диметилбензол (смесь о-, м-, п- изомеров) (203) | 7.304e-07 |  | 2.3033e-05 | 2026
[20 empty] | 621 | Метилбензол (349) | 1.4608e-06 |  | 4.6065e-05 | 2026
2 |  | ФС ЗРА | 1 1 |  | Эксплуатационная скважина | 6189 | 2 |  |  |  |  | 67210 | 98561 | 2 | 2
2 |  | ФС ЗРА | 1 1 | 8760 8760 | Эксплуатационная скважина | 6190 | 2 |  |  |  |  | 67226 | 98565 | 2 | 2 |  |  |  |  | 333 | Сероводород (Дигидросульфид) (518) | 3.984e-07 |  | 1.2574e-05 | 2026
[20 empty] | 415 | Смесь углеводородов предельных С1-С5 (1502*) | 0.0004814 |  | 0.015189 | 2026
[20 empty] | 416 | Смесь углеводородов предельных С6-С10 (1503*) | 0.00017793 |  | 0.005613 | 2026
[20 empty] | 602 | Бензол (64) | 2.324e-06 |  | 7.335e-05 | 2026
[20 empty] | 616 | Диметилбензол (смесь о-, м-, п- изомеров) (203) | 7.304e-07 |  | 2.3033e-05 | 2026
[20 empty] | 621 | Метилбензол (349) | 1.4608e-06 |  | 4.6065e-05 | 2026
2 |  | ФС ЗРА | 1 1 | 8760 8760 | Эксплуатационная скважина | 6191 | 2 |  |  |  |  | 67230 | 98567 | 2 | 2 |  |  |  |  | 333 | Сероводород (Дигидросульфид) (518) | 3.984e-07 |  | 1.2574e-05 | 2026
[20 empty] | 415 | Смесь углеводородов предельных С1-С5 (1502*) | 0.0004814 |  | 0.015189 | 2026
[20 empty] | 416 | Смесь углеводородов предельных С6-С10 (1503*) | 0.00017793 |  | 0.005613 | 2026
[20 empty] | 602 | Бензол (64) | 2.324e-06 |  | 7.335e-05 | 2026
[20 empty] | 616 | Диметилбензол (смесь о-, м-, п- изомеров) (203) | 7.304e-07 |  | 2.3033e-05 | 2026
[20 empty] | 621 | Метилбензол (349) | 1.4608e-06 |  | 4.6065e-05 | 2026
2 |  | ФС ЗРА | 1 1 | 8760 8760 | Эксплуатационная скважина | 6192 | 2 |  |  |  |  | 67197 | 97587 | 2 | 2 |  |  |  |  | 333 | Сероводород (Дигидросульфид) (518) | 3.984e-07 |  | 1.2574e-05 | 2026
[20 empty] | 415 | Смесь углеводородов предельных С1-С5 (1502*) | 0.0004814 |  | 0.015189 | 2026
[20 empty] | 416 | Смесь углеводородов предельных С6-С10 (1503*) | 0.00017793 |  | 0.005613 | 2026
[20 empty] | 602 | Бензол (64) | 2.324e-06 |  | 7.335e-05 | 2026
[20 empty] | 616 | Диметилбензол (смесь о-, м-, п- изомеров) (203) | 7.304e-07 |  | 2.3033e-05 | 2026
[20 empty] | 621 | Метилбензол (349) | 1.4608e-06 |  | 4.6065e-05 | 2026
2 |  | ФС ЗРА | 1 1 | 8760 8760 | Эксплуатационная скважина | 6193 | 2 |  |  |  |  | 67187 | 97583 | 2 | 2 |  |  |  |  | 333 | Сероводород (Дигидросульфид) (518) | 3.984e-07 |  | 1.2574e-05 | 2026
[20 empty] | 415 | Смесь углеводородов предельных С1-С5 (1502*) | 0.0004814 |  | 0.015189 | 2026
[20 empty] | 416 | Смесь углеводородов предельных С6-С10 (1503*) | 0.00017793 |  | 0.005613 | 2026
[20 empty] | 602 | Бензол (64) | 2.324e-06 |  | 7.335e-05 | 2026
[20 empty] | 616 | Диметилбензол (смесь о-, м-, п- изомеров) (203) | 7.304e-07 |  | 2.3033e-05 | 2026
[20 empty] | 621 | Метилбензол (349) | 1.4608e-06 |  | 4.6065e-05 | 2026
2 |  | ФС ЗРА | 1 1 | 8760 8760 | Эксплуатационная скважина | 6194 | 2 |  |  |  |  | 67173 | 97579 | 2 | 2 |  |  |  |  | 333 | Сероводород (Дигидросульфид) (518) | 3.984e-07 |  | 1.2574e-05 | 2026
[20 empty] | 415 | Смесь углеводородов предельных С1-С5 (1502*) | 0.0004814 |  | 0.015189 | 2026
[20 empty] | 416 | Смесь углеводородов предельных С6-С10 (1503*) | 0.00017793 |  | 0.005613 | 2026
[20 empty] | 602 | Бензол (64) | 2.324e-06 |  | 7.335e-05 | 2026
[20 empty] | 616 | Диметилбензол (смесь о-, м-, п- изомеров) (203) | 7.304e-07 |  | 2.3033e-05 | 2026
[20 empty] | 621 | Метилбензол (349) | 1.4608e-06 |  | 4.6065e-05 | 2026
2 |  | ФС ЗРА | 1 1 | 8760 8760 | Эксплуатационная скважина | 6195 | 2 |  |  |  |  | 67191 | 97561 | 2 | 2 |  |  |  |  | 333 | Сероводород (Дигидросульфид) (518) | 3.984e-07 |  | 1.2574e-05 | 2026
[20 empty] | 415 | Смесь углеводородов предельных С1-С5 (1502*) | 0.0004814 |  | 0.015189 | 2026
[20 empty] | 416 | Смесь углеводородов предельных С6-С10 (1503*) | 0.00017793 |  | 0.005613 | 2026
[20 empty] | 602 | Бензол (64) | 2.324e-06 |  | 7.335e-05 | 2026
[20 empty] | 616 | Диметилбензол (смесь о-, м-, п- изомеров) (203) | 7.304e-07 |  | 2.3033e-05 | 2026
[20 empty] | 621 | Метилбензол (349) | 1.4608e-06 |  | 4.6065e-05 | 2026
2 |  | ФС ЗРА | 1 1 | 8760 8760 | Эксплуатационная скважина | 6196 | 2 |  |  |  |  | 67214 | 97582 | 2 | 2 |  |  |  |  | 333 | Сероводород (Дигидросульфид) (518) | 3.984e-07 |  | 1.2574e-05 | 2026
[20 empty] | 415 | Смесь углеводородов предельных С1-С5 (1502*) | 0.0004814 |  | 0.015189 | 2026
[20 empty] | 416 | Смесь углеводородов предельных С6-С10 (1503*) | 0.00017793 |  | 0.005613 | 2026
[20 empty] | 602 | Бензол (64) | 2.324e-06 |  | 7.335e-05 | 2026
[20 empty] | 616 | Диметилбензол (смесь о-, м-, п- изомеров) (203) | 7.304e-07 |  | 2.3033e-05 | 2026
[20 empty] | 621 | Метилбензол (349) | 1.4608e-06 |  | 4.6065e-05 | 2026
2 |  | ФС ЗРА | 1 1 | 8760 8760 | Эксплуатационная скважина | 6197 | 2 |  |  |  |  | 67221 | 97575 | 2 | 2 |  |  |  |  | 333 | Сероводород (Дигидросульфид) (518) | 3.984e-07 |  | 1.2574e-05 | 2026
[20 empty] | 415 | Смесь углеводородов предельных С1-С5 (1502*) | 0.0004814 |  | 0.015189 | 2026
[20 empty] | 416 | Смесь углеводородов предельных С6-С10 (1503*) | 0.00017793 |  | 0.005613 | 2026
[20 empty] | 602 | Бензол (64) | 2.324e-06 |  | 7.335e-05 | 2026
[20 empty] | 616 | Диметилбензол (смесь о-, м-, п- изомеров) (203) | 7.304e-07 |  | 2.3033e-05 | 2026
[20 empty] | 621 | Метилбензол (349) | 1.4608e-06 |  | 4.6065e-05 | 2026
2 |  | ФС ЗРА | 1 1 | 8760 8760 | Эксплуатационная скважина | 6198 | 2 |  |  |  |  | 67216 | 97567 | 2 | 2 |  |  |  |  | 333 | Сероводород (Дигидросульфид) (518) | 3.984e-07 |  | 1.2574e-05 | 2026
[20 empty] | 415 | Смесь углеводородов предельных С1-С5 (1502*) | 0.0004814 |  | 0.015189 | 2026
[20 empty] | 416 | Смесь углеводородов предельных С6-С10 (1503*) | 0.00017793 |  | 0.005613 | 2026
[20 empty] | 602 | Бензол (64) | 2.324e-06 |  | 7.335e-05 | 2026
[20 empty] | 616 | Диметилбензол (смесь о-, м-, п- изомеров) (203) | 7.304e-07 |  | 2.3033e-05 | 2026
[20 empty] | 621 | Метилбензол (349) | 1.4608e-06 |  | 4.6065e-05 | 2026
2 |  | ФС ЗРА | 1 1 | 8760 8760 | Эксплуатационная скважина | 6199 | [5 empty] | 67189 | 97561 | 2 | 2 |  |  |  |  | 333 | Сероводород (Дигидросульфид) (518) | 3.984e-07 |  | 1.2574e-05 | 2026
[20 empty] | 415 | Смесь углеводородов предельных С1-С5 (1502*) | 0.0004814 |  | 0.015189 | 2026
[20 empty] | 416 | Смесь углеводородов предельных С6-С10 (1503*) | 0.00017793 |  | 0.005613 | 2026
[20 empty] | 602 | Бензол (64) | 2.324e-06 |  | 7.335e-05 | 2026
[20 empty] | 616 | Диметилбензол (смесь о-, м-, п- изомеров) (203) | 7.304e-07 |  | 2.3033e-05 | 2026
[20 empty] | 621 | Метилбензол (349) | 1.4608e-06 |  | 4.6065e-05 | 2026
2 |  | ФС ЗРА | 1 1 | 8760 8760 | Эксплуатационная скважина | 6200 | 2 |  |  |  |  | 67192 | 97546 | 2 | 2 |  |  |  |  | 333 | Сероводород (Дигидросульфид) (518) | 3.984e-07 |  | 1.2574e-05 | 2026
[20 empty] | 415 | Смесь углеводородов предельных С1-С5 (1502*) | 0.0004814 |  | 0.015189 | 2026
[20 empty] | 416 | Смесь углеводородов предельных С6-С10 (1503*) | 0.00017793 |  | 0.005613 | 2026
[20 empty] | 602 | Бензол (64) | 2.324e-06 |  | 7.335e-05 | 2026
[20 empty] | 616 | Диметилбензол (смесь о-, м-, п- изомеров) (203) | 7.304e-07 |  | 2.3033e-05 | 2026
[20 empty] | 621 | Метилбензол (349) | 1.4608e-06 |  | 4.6065e-05 | 2026
2 |  | ФС ЗРА | 1 1 | 8760 8760 | Эксплуатационная скважина | 6201 | 2 |  |  |  |  | 67201 | 97537 | 2 | 2 |  |  |  |  | 333 | Сероводород (Дигидросульфид) (518) | 3.984e-07 |  | 1.2574e-05 | 2026
[20 empty] | 415 | Смесь углеводородов предельных С1-С5 (1502*) | 0.0004814 |  | 0.015189 | 2026
[20 empty] | 416 | Смесь углеводородов предельных С6-С10 (1503*) | 0.00017793 |  | 0.005613 | 2026
[20 empty] | 602 | Бензол (64) | 2.324e-06 |  | 7.335e-05 | 2026
[20 empty] | 616 | Диметилбензол (смесь о-, м-, п- изомеров) (203) | 7.304e-07 |  | 2.3033e-05 | 2026
[20 empty] | 621 | Метилбензол (349) | 1.4608e-06 |  | 4.6065e-05 | 2026
2 |  | ФС ЗРА | 1 1 | 8760 8760 | Эксплуатационная скважина | 6202 | 2 |  |  |  |  | 67220 | 97551 | 2 | 2 |  |  |  |  | 333 | Сероводород (Дигидросульфид) (518) | 3.984e-07 |  | 1.2574e-05 | 2026
[20 empty] | 415 | Смесь углеводородов предельных С1-С5 (1502*) | 0.0004814 |  | 0.015189 | 2026
[20 empty] | 416 | Смесь углеводородов предельных С6-С10 (1503*) | 0.00017793 |  | 0.005613 | 2026
[20 empty] | 602 | Бензол (64) | 2.324e-06 |  | 7.335e-05 | 2026
[20 empty] | 616 | Диметилбензол (смесь о-, м-, п- изомеров) (203) | 7.304e-07 |  | 2.3033e-05 | 2026
[20 empty] | 621 | Метилбензол (349) | 1.4608e-06 |  | 4.6065e-05 | 2026
2 |  | ФС ЗРА | 1 1 | 8760 8760 | Эксплуатационная скважина | 6203 | 2 |  |  |  |  | 67225 | 97549 | 2 | 2 |  |  |  |  | 333 | Сероводород (Дигидросульфид) (518) | 3.984e-07 |  | 1.2574e-05 | 2026
[20 empty] | 415 | Смесь углеводородов предельных С1-С5 (1502*) | 0.0004814 |  | 0.015189 | 2026
[20 empty] | 416 | Смесь углеводородов предельных С6-С10 (1503*) | 0.00017793 |  | 0.005613 | 2026
[20 empty] | 602 | Бензол (64) | 2.324e-06 |  | 7.335e-05 | 2026
[20 empty] | 616 | Диметилбензол (смесь о-, м-, п- изомеров) (203) | 7.304e-07 |  | 2.3033e-05 | 2026
[20 empty] | 621 | Метилбензол (349) | 1.4608e-06 |  | 4.6065e-05 | 2026
2 |  | ФС ЗРА | 1 1 | 8760 8760 | Эксплуатационная скважина | 6204 | 2 |  |  |  |  | 67226 | 97531 | 2 | 2 |  |  |  |  | 333 | Сероводород (Дигидросульфид) (518) | 3.984e-07 |  | 1.2574e-05 | 2026
[20 empty] | 415 | Смесь углеводородов предельных С1-С5 (1502*) | 0.0004814 |  | 0.015189 | 2026
[20 empty] | 416 | Смесь углеводородов предельных С6-С10 (1503*) | 0.00017793 |  | 0.005613 | 2026
[20 empty] | 602 | Бензол (64) | 2.324e-06 |  | 7.335e-05 | 2026
[20 empty] | 616 | Диметилбензол (смесь о-, м-, п- изомеров) (203) | 7.304e-07 |  | 2.3033e-05 | 2026
[20 empty] | 621 | Метилбензол (349) | 1.4608e-06 |  | 4.6065e-05 | 2026
2 |  | ФС ЗРА | 1 1 | 8760 8760 | Эксплуатационная скважина | 6205 | 2 |  |  |  |  | 67231 | 97542 | 2 | 2 |  |  |  |  | 333 | Сероводород (Дигидросульфид) (518) | 3.984e-07 |  | 1.2574e-05 | 2026
[20 empty] | 415 | Смесь углеводородов предельных С1-С5 (1502*) | 0.0004814 |  | 0.015189 | 2026
[20 empty] | 416 | Смесь углеводородов предельных С6-С10 (1503*) | 0.00017793 |  | 0.005613 | 2026
[20 empty] | 602 | Бензол (64) | 2.324e-06 |  | 7.335e-05 | 2026
[20 empty] | 616 | Диметилбензол (смесь о-, м-, п- изомеров) (203) | 7.304e-07 |  | 2.3033e-05 | 2026
[20 empty] | 621 | Метилбензол (349) | 1.4608e-06 |  | 4.6065e-05 | 2026
2 |  | ФС ЗРА | 1 1 | 8760 8760 | Эксплуатационная скважина | 6206 | 2 |  |  |  |  | 65709 | 97619 | 2 | 2 |  |  |  |  | 333 | Сероводород (Дигидросульфид) (518) | 3.984e-07 |  | 1.2574e-05 | 2026
[20 empty] | 415 | Смесь углеводородов предельных С1-С5 (1502*) | 0.0004814 |  | 0.015189 | 2026
[20 empty] | 416 | Смесь углеводородов предельных С6-С10 (1503*) | 0.00017793 |  | 0.005613 | 2026
[20 empty] | 602 | Бензол (64) | 2.324e-06 |  | 7.335e-05 | 2026
[20 empty] | 616 | Диметилбензол (смесь о-, м-, п- изомеров) (203) | 7.304e-07 |  | 2.3033e-05 | 2026
[20 empty] | 621 | Метилбензол (349) | 1.4608e-06 |  | 4.6065e-05 | 2026
2 |  | ФС ЗРА | 1 1 |  | Эксплуатационная скважина | 6207 | 2 |  |  |  |  | 65712 | 97622 | 2 | 2
2 |  | ФС ЗРА | 1 1 | 8760 8760 | Эксплуатационная скважина | 6208 | 2 |  |  |  |  | 65715 | 97627 | 2 | 2 |  |  |  |  | 333 | Сероводород (Дигидросульфид) (518) | 3.984e-07 |  | 1.2574e-05 | 2026
[20 empty] | 415 | Смесь углеводородов предельных С1-С5 (1502*) | 0.0004814 |  | 0.015189 | 2026
[20 empty] | 416 | Смесь углеводородов предельных С6-С10 (1503*) | 0.00017793 |  | 0.005613 | 2026
[20 empty] | 602 | Бензол (64) | 2.324e-06 |  | 7.335e-05 | 2026
[20 empty] | 616 | Диметилбензол (смесь о-, м-, п- изомеров) (203) | 7.304e-07 |  | 2.3033e-05 | 2026
[20 empty] | 621 | Метилбензол (349) | 1.4608e-06 |  | 4.6065e-05 | 2026
2 |  | ФС ЗРА | 1 1 | 8760 8760 | Эксплуатационная скважина | 6209 | 2 |  |  |  |  | 65724 | 97627 | 2 | 2 |  |  |  |  | 333 | Сероводород (Дигидросульфид) (518) | 3.984e-07 |  | 1.2574e-05 | 2026
[20 empty] | 415 | Смесь углеводородов предельных С1-С5 (1502*) | 0.0004814 |  | 0.015189 | 2026
[20 empty] | 416 | Смесь углеводородов предельных С6-С10 (1503*) | 0.00017793 |  | 0.005613 | 2026
[20 empty] | 602 | Бензол (64) | 2.324e-06 |  | 7.335e-05 | 2026
[20 empty] | 616 | Диметилбензол (смесь о-, м-, п- изомеров) (203) | 7.304e-07 |  | 2.3033e-05 | 2026
[20 empty] | 621 | Метилбензол (349) | 1.4608e-06 |  | 4.6065e-05 | 2026
2 |  | ФС ЗРА | 1 1 | 8760 8760 | Эксплуатационная скважина | 6210 | 2 |  |  |  |  | 65724 | 97646 | 2 | 2 |  |  |  |  | 333 | Сероводород (Дигидросульфид) (518) | 3.984e-07 |  | 1.2574e-05 | 2026
[20 empty] | 415 | Смесь углеводородов предельных С1-С5 (1502*) | 0.0004814 |  | 0.015189 | 2026
[20 empty] | 416 | Смесь углеводородов предельных С6-С10 (1503*) | 0.00017793 |  | 0.005613 | 2026
[20 empty] | 602 | Бензол (64) | 2.324e-06 |  | 7.335e-05 | 2026
[20 empty] | 616 | Диметилбензол (смесь о-, м-, п- изомеров) (203) | 7.304e-07 |  | 2.3033e-05 | 2026
[20 empty] | 621 | Метилбензол (349) | 1.4608e-06 |  | 4.6065e-05 | 2026
2 |  | ФС ЗРА | 1 1 | 8760 8760 | Эксплуатационная скважина | 6211 | 2 |  |  |  |  | 65741 | 97648 | 2 | 2 |  |  |  |  | 333 | Сероводород (Дигидросульфид) (518) | 3.984e-07 |  | 1.2574e-05 | 2026
[20 empty] | 415 | Смесь углеводородов предельных С1-С5 (1502*) | 0.0004814 |  | 0.015189 | 2026
[20 empty] | 416 | Смесь углеводородов предельных С6-С10 (1503*) | 0.00017793 |  | 0.005613 | 2026
[20 empty] | 602 | Бензол (64) | 2.324e-06 |  | 7.335e-05 | 2026
[20 empty] | 616 | Диметилбензол (смесь о-, м-, п- изомеров) (203) | 7.304e-07 |  | 2.3033e-05 | 2026
[20 empty] | 621 | Метилбензол (349) | 1.4608e-06 |  | 4.6065e-05 | 2026
2 |  | ФС ЗРА | 1 1 | 8760 8760 | Эксплуатационная скважина | 6212 | 2 |  |  |  |  | 65746 | 97637 | 2 | 2 |  |  |  |  | 333 | Сероводород (Дигидросульфид) (518) | 3.984e-07 |  | 1.2574e-05 | 2026
[20 empty] | 415 | Смесь углеводородов предельных С1-С5 (1502*) | 0.0004814 |  | 0.015189 | 2026
[20 empty] | 416 | Смесь углеводородов предельных С6-С10 (1503*) | 0.00017793 |  | 0.005613 | 2026
[20 empty] | 602 | Бензол (64) | 2.324e-06 |  | 7.335e-05 | 2026
[20 empty] | 616 | Диметилбензол (смесь о-, м-, п- изомеров) (203) | 7.304e-07 |  | 2.3033e-05 | 2026
[20 empty] | 621 | Метилбензол (349) | 1.4608e-06 |  | 4.6065e-05 | 2026
2 |  | ФС ЗРА | 1 1 | 8760 8760 | Эксплуатационная скважина | 6213 | 2 |  |  |  |  | 65747 | 97657 | 2 | 2 |  |  |  |  | 333 | Сероводород (Дигидросульфид) (518) | 3.984e-07 |  | 1.2574e-05 | 2026
[20 empty] | 415 | Смесь углеводородов предельных С1-С5 (1502*) | 0.0004814 |  | 0.015189 | 2026
[20 empty] | 416 | Смесь углеводородов предельных С6-С10 (1503*) | 0.00017793 |  | 0.005613 | 2026
[20 empty] | 602 | Бензол (64) | 2.324e-06 |  | 7.335e-05 | 2026
[20 empty] | 616 | Диметилбензол (смесь о-, м-, п- изомеров) (203) | 7.304e-07 |  | 2.3033e-05 | 2026
[20 empty] | 621 | Метилбензол (349) | 1.4608e-06 |  | 4.6065e-05 | 2026
2 |  | ФС ЗРА | 1 1 | 8760 8760 | Эксплуатационная скважина | 6214 | 2 |  |  |  |  | 65750 | 97671 | 2 | 2 |  |  |  |  | 333 | Сероводород (Дигидросульфид) (518) | 3.984e-07 |  | 1.2574e-05 | 2026
[20 empty] | 415 | Смесь углеводородов предельных С1-С5 (1502*) | 0.0004814 |  | 0.015189 | 2026
[20 empty] | 416 | Смесь углеводородов предельных С6-С10 (1503*) | 0.00017793 |  | 0.005613 | 2026
[20 empty] | 602 | Бензол (64) | 2.324e-06 |  | 7.335e-05 | 2026
[20 empty] | 616 | Диметилбензол (смесь о-, м-, п- изомеров) (203) | 7.304e-07 |  | 2.3033e-05 | 2026
[20 empty] | 621 | Метилбензол (349) | 1.4608e-06 |  | 4.6065e-05 | 2026
2 |  | ФС ЗРА | 1 1 | 8760 8760 | Эксплуатационная скважина | 6215 | 2 |  |  |  |  | 65753 | 97682 | 2 | 2 |  |  |  |  | 333 | Сероводород (Дигидросульфид) (518) | 3.984e-07 |  | 1.2574e-05 | 2026
[20 empty] | 415 | Смесь углеводородов предельных С1-С5 (1502*) | 0.0004814 |  | 0.015189 | 2026
[20 empty] | 416 | Смесь углеводородов предельных С6-С10 (1503*) | 0.00017793 |  | 0.005613 | 2026
[20 empty] | 602 | Бензол (64) | 2.324e-06 |  | 7.335e-05 | 2026
[20 empty] | 616 | Диметилбензол (смесь о-, м-, п- изомеров) (203) | 7.304e-07 |  | 2.3033e-05 | 2026
[20 empty] | 621 | Метилбензол (349) | 1.4608e-06 |  | 4.6065e-05 | 2026
2 |  | ФС ЗРА | 1 1 | 8760 8760 | Эксплуатационная скважина | 6216 | 2 |  |  |  |  | 65755 | 97688 | 2 | 2 |  |  |  |  | 333 | Сероводород (Дигидросульфид) (518) | 3.984e-07 |  | 1.2574e-05 | 2026
[20 empty] | 415 | Смесь углеводородов предельных С1-С5 (1502*) | 0.0004814 |  | 0.015189 | 2026
[20 empty] | 416 | Смесь углеводородов предельных С6-С10 (1503*) | 0.00017793 |  | 0.005613 | 2026
[20 empty] | 602 | Бензол (64) | 2.324e-06 |  | 7.335e-05 | 2026
[20 empty] | 616 | Диметилбензол (смесь о-, м-, п- изомеров) (203) | 7.304e-07 |  | 2.3033e-05 | 2026
[20 empty] | 621 | Метилбензол (349) | 1.4608e-06 |  | 4.6065e-05 | 2026
2 |  | ФС ЗРА | 1 1 | 8760 8760 | Эксплуатационная скважина | 6217 | 2 |  |  |  |  | 65754 | 97698 | 2 | 2 |  |  |  |  | 333 | Сероводород (Дигидросульфид) (518) | 3.984e-07 |  | 1.2574e-05 | 2026
[20 empty] | 415 | Смесь углеводородов предельных С1-С5 (1502*) | 0.0004814 |  | 0.015189 | 2026
[20 empty] | 416 | Смесь углеводородов предельных С6-С10 (1503*) | 0.00017793 |  | 0.005613 | 2026
[20 empty] | 602 | Бензол (64) | 2.324e-06 |  | 7.335e-05 | 2026
[20 empty] | 616 | Диметилбензол (смесь о-, м-, п- изомеров) (203) | 7.304e-07 |  | 2.3033e-05 | 2026
[20 empty] | 621 | Метилбензол (349) | 1.4608e-06 |  | 4.6065e-05 | 2026
2 |  | ФС ЗРА | 1 1 | 8760 8760 | Эксплуатационная скважина | 6218 | 2 |  |  |  |  | 65717 | 97694 | 2 | 2 |  |  |  |  | 333 | Сероводород (Дигидросульфид) (518) | 3.984e-07 |  | 1.2574e-05 | 2026
[20 empty] | 415 | Смесь углеводородов предельных С1-С5 (1502*) | 0.0004814 |  | 0.015189 | 2026
[20 empty] | 416 | Смесь углеводородов предельных С6-С10 (1503*) | 0.00017793 |  | 0.005613 | 2026
[20 empty] | 602 | Бензол (64) | 2.324e-06 |  | 7.335e-05 | 2026
[20 empty] | 616 | Диметилбензол (смесь о-, м-, п- изомеров) (203) | 7.304e-07 |  | 2.3033e-05 | 2026
[20 empty] | 621 | Метилбензол (349) | 1.4608e-06 |  | 4.6065e-05 | 2026
2 |  | ФС ЗРА | 1 1 | 8760 8760 | Эксплуатационная скважина | 6219 | 2 |  |  |  |  | 66570 | 97791 | 2 | 2 |  |  |  |  | 333 | Сероводород (Дигидросульфид) (518) | 3.984e-07 |  | 1.2574e-05 | 2026
[20 empty] | 415 | Смесь углеводородов предельных С1-С5 (1502*) | 0.0004814 |  | 0.015189 | 2026
[20 empty] | 416 | Смесь углеводородов предельных С6-С10 (1503*) | 0.00017793 |  | 0.005613 | 2026
[20 empty] | 602 | Бензол (64) | 2.324e-06 |  | 7.335e-05 | 2026
[20 empty] | 616 | Диметилбензол (смесь о-, м-, п- изомеров) (203) | 7.304e-07 |  | 2.3033e-05 | 2026
[20 empty] | 621 | Метилбензол (349) | 1.4608e-06 |  | 4.6065e-05 | 2026
2 |  | ФС ЗРА | 1 1 | 8760 8760 | Эксплуатационная скважина | 6220 | 2 |  |  |  |  | 66570 | 97791 | 2 | 2 |  |  |  |  | 333 | Сероводород (Дигидросульфид) (518) | 3.984e-07 |  | 1.2574e-05 | 2026
[20 empty] | 415 | Смесь углеводородов предельных С1-С5 (1502*) | 0.0004814 |  | 0.015189 | 2026
[20 empty] | 416 | Смесь углеводородов предельных С6-С10 (1503*) | 0.00017793 |  | 0.005613 | 2026
[20 empty] | 602 | Бензол (64) | 2.324e-06 |  | 7.335e-05 | 2026
[20 empty] | 616 | Диметилбензол (смесь о-, м-, п- изомеров) (203) | 7.304e-07 |  | 2.3033e-05 | 2026
[20 empty] | 621 | Метилбензол (349) | 1.4608e-06 |  | 4.6065e-05 | 2026
1 |  | ФС ЗРА | 1 1 | 8760 8760 | Эксплуатационная скважина | 6221 | 2 |  |  |  |  | 67519 | 95933 | 2 | 2 |  |  |  |  | 333 | Сероводород (Дигидросульфид) (518) | 3.984e-07 |  | 1.2574e-05 | 2026
[20 empty] | 415 | Смесь углеводородов предельных С1-С5 (1502*) | 0.0004814 |  | 0.015189 | 2026
[20 empty] | 416 | Смесь углеводородов предельных С6-С10 (1503*) | 0.00017793 |  | 0.005613 | 2026
[20 empty] | 602 | Бензол (64) | 2.324e-06 |  | 7.335e-05 | 2026
[20 empty] | 616 | Диметилбензол (смесь о-, м-, п- изомеров) (203) | 7.304e-07 |  | 2.3033e-05 | 2026
[20 empty] | 621 | Метилбензол (349) | 1.4608e-06 |  | 4.6065e-05 | 2026
1 |  | ФС и ЗРА | 1 |  | Эксплуатационная скважина | 6222 | [5 empty] | 0 | 0 | 0 | 0
1 |  | ФС ЗРА | 1 1 | 8760 8760 | Эксплуатационная скважина | 6223 | 2 |  |  |  |  | 67465 | 95908 | 2 | 2 |  |  |  |  | 333 | Сероводород (Дигидросульфид) (518) | 3.984e-07 |  | 1.2574e-05 | 2026
[20 empty] | 415 | Смесь углеводородов предельных С1-С5 (1502*) | 0.0004814 |  | 0.015189 | 2026
[20 empty] | 416 | Смесь углеводородов предельных С6-С10 (1503*) | 0.00017793 |  | 0.005613 | 2026
[20 empty] | 602 | Бензол (64) | 2.324e-06 |  | 7.335e-05 | 2026
[20 empty] | 616 | Диметилбензол (смесь о-, м-, п- изомеров) (203) | 7.304e-07 |  | 2.3033e-05 | 2026
[20 empty] | 621 | Метилбензол (349) | 1.4608e-06 |  | 4.6065e-05 | 2026
1 |  | ФС ЗРА | 1 1 | 8760 8760 | Эксплуатационная скважина | 6224 | 2 |  |  |  |  | 67455 | 95904 | 2 | 2 |  |  |  |  | 333 | Сероводород (Дигидросульфид) (518) | 3.984e-07 |  | 1.2574e-05 | 2026
[20 empty] | 415 | Смесь углеводородов предельных С1-С5 (1502*) | 0.0004814 |  | 0.015189 | 2026
[20 empty] | 416 | Смесь углеводородов предельных С6-С10 (1503*) | 0.00017793 |  | 0.005613 | 2026
[20 empty] | 602 | Бензол (64) | 2.324e-06 |  | 7.335e-05 | 2026
[20 empty] | 616 | Диметилбензол (смесь о-, м-, п- изомеров) (203) | 7.304e-07 |  | 2.3033e-05 | 2026
[20 empty] | 621 | Метилбензол (349) | 1.4608e-06 |  | 4.6065e-05 | 2026
1 |  | ФС ЗРА | 1 1 | 8760 8760 | Эксплуатационная скважина | 6225 | 2 |  |  |  |  | 66036 | 95348 | 2 | 2 |  |  |  |  | 333 | Сероводород (Дигидросульфид) (518) | 3.984e-07 |  | 1.2574e-05 | 2026
[20 empty] | 415 | Смесь углеводородов предельных С1-С5 (1502*) | 0.0004814 |  | 0.015189 | 2026
[20 empty] | 416 | Смесь углеводородов предельных С6-С10 (1503*) | 0.00017793 |  | 0.005613 | 2026
[20 empty] | 602 | Бензол (64) | 2.324e-06 |  | 7.335e-05 | 2026
[20 empty] | 616 | Диметилбензол (смесь о-, м-, п- изомеров) (203) | 7.304e-07 |  | 2.3033e-05 | 2026
[20 empty] | 621 | Метилбензол (349) | 1.4608e-06 |  | 4.6065e-05 | 2026
1 |  | ФС ЗРА | 1 1 | 8760 8760 | Эксплуатационная скважина | 6226 | 2 |  |  |  |  | 66032 | 95328 | 2 | 2 |  |  |  |  | 333 | Сероводород (Дигидросульфид) (518) | 3.984e-07 |  | 1.2574e-05 | 2026
[20 empty] | 415 | Смесь углеводородов предельных С1-С5 (1502*) | 0.0004814 |  | 0.015189 | 2026
[20 empty] | 416 | Смесь углеводородов предельных С6-С10 (1503*) | 0.00017793 |  | 0.005613 | 2026
[20 empty] | 602 | Бензол (64) | 2.324e-06 |  | 7.335e-05 | 2026
[20 empty] | 616 | Диметилбензол (смесь о-, м-, п- изомеров) (203) | 7.304e-07 |  | 2.3033e-05 | 2026
[20 empty] | 621 | Метилбензол (349) | 1.4608e-06 |  | 4.6065e-05 | 2026
1 |  | ФС ЗРА | 1 1 | 8760 8760 | Эксплуатационная скважина | 6227 | 2 |  |  |  |  | 66039 | 95304 | 2 | 2 |  |  |  |  | 333 | Сероводород (Дигидросульфид) (518) | 3.984e-07 |  | 1.2574e-05 | 2026
[20 empty] | 415 | Смесь углеводородов предельных С1-С5 (1502*) | 0.0004814 |  | 0.015189 | 2026
[20 empty] | 416 | Смесь углеводородов предельных С6-С10 (1503*) | 0.00017793 |  | 0.005613 | 2026
[20 empty] | 602 | Бензол (64) | 2.324e-06 |  | 7.335e-05 | 2026
[20 empty] | 616 | Диметилбензол (смесь о-, м-, п- изомеров) (203) | 7.304e-07 |  | 2.3033e-05 | 2026
[20 empty] | 621 | Метилбензол (349) | 1.4608e-06 |  | 4.6065e-05 | 2026
1 |  | ФС ЗРА | 1 1 | 8760 8760 | Эксплуатационная скважина | 6228 | 2 |  |  |  |  | 66043 | 95296 | 2 | 2 |  |  |  |  | 333 | Сероводород (Дигидросульфид) (518) | 3.984e-07 |  | 1.2574e-05 | 2026
[20 empty] | 415 | Смесь углеводородов предельных С1-С5 (1502*) | 0.0004814 |  | 0.015189 | 2026
[20 empty] | 416 | Смесь углеводородов предельных С6-С10 (1503*) | 0.00017793 |  | 0.005613 | 2026
[20 empty] | 602 | Бензол (64) | 2.324e-06 |  | 7.335e-05 | 2026
[20 empty] | 616 | Диметилбензол (смесь о-, м-, п- изомеров) (203) | 7.304e-07 |  | 2.3033e-05 | 2026
[20 empty] | 621 | Метилбензол (349) | 1.4608e-06 |  | 4.6065e-05 | 2026
1 |  | ФС ЗРА | 1 1 | 8760 8760 | Эксплуатационная скважина | 6229 | 2 |  |  |  |  | 66048 | 95336 | 2 | 2 |  |  |  |  | 333 | Сероводород (Дигидросульфид) (518) | 3.984e-07 |  | 1.2574e-05 | 2026
[20 empty] | 415 | Смесь углеводородов предельных С1-С5 (1502*) | 0.0004814 |  | 0.015189 | 2026
[20 empty] | 416 | Смесь углеводородов предельных С6-С10 (1503*) | 0.00017793 |  | 0.005613 | 2026
[20 empty] | 602 | Бензол (64) | 2.324e-06 |  | 7.335e-05 | 2026
[20 empty] | 616 | Диметилбензол (смесь о-, м-, п- изомеров) (203) | 7.304e-07 |  | 2.3033e-05 | 2026
[20 empty] | 621 | Метилбензол (349) | 1.4608e-06 |  | 4.6065e-05 | 2026
1 |  | ФС ЗРА | 1 1 | 8760 8760 | Эксплуатационная скважина | 6230 | 2 |  |  |  |  | 66043 | 95346 | 2 | 2 |  |  |  |  | 333 | Сероводород (Дигидросульфид) (518) | 3.984e-07 |  | 1.2574e-05 | 2026
[20 empty] | 415 | Смесь углеводородов предельных С1-С5 (1502*) | 0.0004814 |  | 0.015189 | 2026
[20 empty] | 416 | Смесь углеводородов предельных С6-С10 (1503*) | 0.00017793 |  | 0.005613 | 2026
[20 empty] | 602 | Бензол (64) | 2.324e-06 |  | 7.335e-05 | 2026
[20 empty] | 616 | Диметилбензол (смесь о-, м-, п- изомеров) (203) | 7.304e-07 |  | 2.3033e-05 | 2026
[20 empty] | 621 | Метилбензол (349) | 1.4608e-06 |  | 4.6065e-05 | 2026
1 |  | ФС ЗРА | 1 1 | 8760 8760 | Эксплуатационная скважина | 6231 | 2 |  |  |  |  | 66063 | 95332 | 2 | 2 |  |  |  |  | 333 | Сероводород (Дигидросульфид) (518) | 3.984e-07 |  | 1.2574e-05 | 2026
[20 empty] | 415 | Смесь углеводородов предельных С1-С5 (1502*) | 0.0004814 |  | 0.015189 | 2026
[20 empty] | 416 | Смесь углеводородов предельных С6-С10 (1503*) | 0.00017793 |  | 0.005613 | 2026
[20 empty] | 602 | Бензол (64) | 2.324e-06 |  | 7.335e-05 | 2026
[20 empty] | 616 | Диметилбензол (смесь о-, м-, п- изомеров) (203) | 7.304e-07 |  | 2.3033e-05 | 2026
[20 empty] | 621 | Метилбензол (349) | 1.4608e-06 |  | 4.6065e-05 | 2026
1 |  | ФС ЗРА | 1 1 | 8760 8760 | Эксплуатационная скважина | 6232 | 2 |  |  |  |  | 66066 | 95319 | 2 | 2 |  |  |  |  | 333 | Сероводород (Дигидросульфид) (518) | 3.984e-07 |  | 1.2574e-05 | 2026
[20 empty] | 415 | Смесь углеводородов предельных С1-С5 (1502*) | 0.0004814 |  | 0.015189 | 2026
[20 empty] | 416 | Смесь углеводородов предельных С6-С10 (1503*) | 0.00017793 |  | 0.005613 | 2026
[20 empty] | 602 | Бензол (64) | 2.324e-06 |  | 7.335e-05 | 2026
[20 empty] | 616 | Диметилбензол (смесь о-, м-, п- изомеров) (203) | 7.304e-07 |  | 2.3033e-05 | 2026
[20 empty] | 621 | Метилбензол (349) | 1.4608e-06 |  | 4.6065e-05 | 2026
1 |  | ФС ЗРА | 1 1 | 8760 8760 | Эксплуатационная скважина | 6233 | 2 |  |  |  |  | 66068 | 95316 | 2 | 2 |  |  |  |  | 333 | Сероводород (Дигидросульфид) (518) | 3.984e-07 |  | 1.2574e-05 | 2026
[20 empty] | 415 | Смесь углеводородов предельных С1-С5 (1502*) | 0.0004814 |  | 0.015189 | 2026
[20 empty] | 416 | Смесь углеводородов предельных С6-С10 (1503*) | 0.00017793 |  | 0.005613 | 2026
[20 empty] | 602 | Бензол (64) | 2.324e-06 |  | 7.335e-05 | 2026
[20 empty] | 616 | Диметилбензол (смесь о-, м-, п- изомеров) (203) | 7.304e-07 |  | 2.3033e-05 | 2026
[20 empty] | 621 | Метилбензол (349) | 1.4608e-06 |  | 4.6065e-05 | 2026
1 |  | ФС ЗРА | 1 1 | 8760 8760 | Эксплуатационная скважина | 6234 | 2 |  |  |  |  | 66062 | 95315 | 2 | 2 |  |  |  |  | 333 | Сероводород (Дигидросульфид) (518) | 3.984e-07 |  | 1.2574e-05 | 2026
[20 empty] | 415 | Смесь углеводородов предельных С1-С5 (1502*) | 0.0004814 |  | 0.015189 | 2026
[20 empty] | 416 | Смесь углеводородов предельных С6-С10 (1503*) | 0.00017793 |  | 0.005613 | 2026
[20 empty] | 602 | Бензол (64) | 2.324e-06 |  | 7.335e-05 | 2026
[20 empty] | 616 | Диметилбензол (смесь о-, м-, п- изомеров) (203) | 7.304e-07 |  | 2.3033e-05 | 2026
[20 empty] | 621 | Метилбензол (349) | 1.4608e-06 |  | 4.6065e-05 | 2026
1 |  | ФС ЗРА | 1 1 | 8760 8760 | Эксплуатационная скважина | 6235 | 2 |  |  |  |  | 66060 | 95323 | 2 | 2 |  |  |  |  | 333 | Сероводород (Дигидросульфид) (518) | 3.984e-07 |  | 1.2574e-05 | 2026
[20 empty] | 415 | Смесь углеводородов предельных С1-С5 (1502*) | 0.0004814 |  | 0.015189 | 2026
[20 empty] | 416 | Смесь углеводородов предельных С6-С10 (1503*) | 0.00017793 |  | 0.005613 | 2026
[20 empty] | 602 | Бензол (64) | 2.324e-06 |  | 7.335e-05 | 2026
[20 empty] | 616 | Диметилбензол (смесь о-, м-, п- изомеров) (203) | 7.304e-07 |  | 2.3033e-05 | 2026
[20 empty] | 621 | Метилбензол (349) | 1.4608e-06 |  | 4.6065e-05 | 2026
1 |  | ФС ЗРА | 1 1 | 8760 8760 | Эксплуатационная скважина | 6236 | 2 |  |  |  |  | 66054 | 95310 | 2 | 2 |  |  |  |  | 333 | Сероводород (Дигидросульфид) (518) | 3.984e-07 |  | 1.2574e-05 | 2026
[20 empty] | 415 | Смесь углеводородов предельных С1-С5 (1502*) | 0.0004814 |  | 0.015189 | 2026
[20 empty] | 416 | Смесь углеводородов предельных С6-С10 (1503*) | 0.00017793 |  | 0.005613 | 2026
[20 empty] | 602 | Бензол (64) | 2.324e-06 |  | 7.335e-05 | 2026
[20 empty] | 616 | Диметилбензол (смесь о-, м-, п- изомеров) (203) | 7.304e-07 |  | 2.3033e-05 | 2026
[20 empty] | 621 | Метилбензол (349) | 1.4608e-06 |  | 4.6065e-05 | 2026
1 |  | ФС ЗРА | 1 1 | 8760 8760 | Эксплуатационная скважина | 6237 | 2 |  |  |  |  | 66243 | 95203 | 2 | 2 |  |  |  |  | 333 | Сероводород (Дигидросульфид) (518) | 3.984e-07 |  | 1.2574e-05 | 2026
[20 empty] | 415 | Смесь углеводородов предельных С1-С5 (1502*) | 0.0004814 |  | 0.015189 | 2026
[20 empty] | 416 | Смесь углеводородов предельных С6-С10 (1503*) | 0.00017793 |  | 0.005613 | 2026
[20 empty] | 602 | Бензол (64) | 2.324e-06 |  | 7.335e-05 | 2026
[20 empty] | 616 | Диметилбензол (смесь о-, м-, п- изомеров) (203) | 7.304e-07 |  | 2.3033e-05 | 2026
[20 empty] | 621 | Метилбензол (349) | 1.4608e-06 |  | 4.6065e-05 | 2026
1 |  | ФС ЗРА | 1 1 | 8760 8760 | Эксплуатационная скважина | 6238 | 2 |  |  |  |  | 65246 | 95227 | 2 | 2 |  |  |  |  | 333 | Сероводород (Дигидросульфид) (518) | 3.984e-07 |  | 1.2574e-05 | 2026
[20 empty] | 415 | Смесь углеводородов предельных С1-С5 (1502*) | 0.0004814 |  | 0.015189 | 2026
[20 empty] | 416 | Смесь углеводородов предельных С6-С10 (1503*) | 0.00017793 |  | 0.005613 | 2026
[20 empty] | 602 | Бензол (64) | 2.324e-06 |  | 7.335e-05 | 2026
[20 empty] | 616 | Диметилбензол (смесь о-, м-, п- изомеров) (203) | 7.304e-07 |  | 2.3033e-05 | 2026
[20 empty] | 621 | Метилбензол (349) | 1.4608e-06 |  | 4.6065e-05 | 2026
1 |  | ФС ЗРА | 1 1 | 8760 8760 | Эксплуатационная скважина | 6239 | 2 |  |  |  |  | 65236 | 95277 | 2 | 2 |  |  |  |  | 333 | Сероводород (Дигидросульфид) (518) | 3.984e-07 |  | 1.2574e-05 | 2026
[20 empty] | 415 | Смесь углеводородов предельных С1-С5 (1502*) | 0.0004814 |  | 0.015189 | 2026
[20 empty] | 416 | Смесь углеводородов предельных С6-С10 (1503*) | 0.00017793 |  | 0.005613 | 2026
[20 empty] | 602 | Бензол (64) | 2.324e-06 |  | 7.335e-05 | 2026
[20 empty] | 616 | Диметилбензол (смесь о-, м-, п- изомеров) (203) | 7.304e-07 |  | 2.3033e-05 | 2026
[20 empty] | 621 | Метилбензол (349) | 1.4608e-06 |  | 4.6065e-05 | 2026
1 |  | ФС ЗРА | 1 1 | 8760 8760 | Эксплуатационная скважина | 6240 | 2 |  |  |  |  | 65228 | 95284 | 2 | 2 |  |  |  |  | 333 | Сероводород (Дигидросульфид) (518) | 3.984e-07 |  | 1.2574e-05 | 2026
[20 empty] | 415 | Смесь углеводородов предельных С1-С5 (1502*) | 0.0004814 |  | 0.015189 | 2026
[20 empty] | 416 | Смесь углеводородов предельных С6-С10 (1503*) | 0.00017793 |  | 0.005613 | 2026
[20 empty] | 602 | Бензол (64) | 2.324e-06 |  | 7.335e-05 | 2026
[20 empty] | 616 | Диметилбензол (смесь о-, м-, п- изомеров) (203) | 7.304e-07 |  | 2.3033e-05 | 2026
[20 empty] | 621 | Метилбензол (349) | 1.4608e-06 |  | 4.6065e-05 | 2026
1 |  | ФС ЗРА | 1 1 | 8760 8760 | Эксплуатационная скважина | 6241 | 2 |  |  |  |  | 65224 | 95287 | 2 | 2 |  |  |  |  | 333 | Сероводород (Дигидросульфид) (518) | 3.984e-07 |  | 1.2574e-05 | 2026
[20 empty] | 415 | Смесь углеводородов предельных С1-С5 (1502*) | 0.0004814 |  | 0.015189 | 2026
[20 empty] | 416 | Смесь углеводородов предельных С6-С10 (1503*) | 0.00017793 |  | 0.005613 | 2026
[20 empty] | 602 | Бензол (64) | 2.324e-06 |  | 7.335e-05 | 2026
[20 empty] | 616 | Диметилбензол (смесь о-, м-, п- изомеров) (203) | 7.304e-07 |  | 2.3033e-05 | 2026
[20 empty] | 621 | Метилбензол (349) | 1.4608e-06 |  | 4.6065e-05 | 2026
1 |  | ФС ЗРА | 1 1 | 8760 8760 | Эксплуатационная скважина | 6242 | 2 |  |  |  |  | 65215 | 95282 | 2 | 2 |  |  |  |  | 333 | Сероводород (Дигидросульфид) (518) | 3.984e-07 |  | 1.2574e-05 | 2026
[20 empty] | 415 | Смесь углеводородов предельных С1-С5 (1502*) | 0.0004814 |  | 0.015189 | 2026
[20 empty] | 416 | Смесь углеводородов предельных С6-С10 (1503*) | 0.00017793 |  | 0.005613 | 2026
[20 empty] | 602 | Бензол (64) | 2.324e-06 |  | 7.335e-05 | 2026
[20 empty] | 616 | Диметилбензол (смесь о-, м-, п- изомеров) (203) | 7.304e-07 |  | 2.3033e-05 | 2026
[20 empty] | 621 | Метилбензол (349) | 1.4608e-06 |  | 4.6065e-05 | 2026
1 |  | ФС ЗРА | 1 1 | 8760 8760 | Эксплуатационная скважина | 6243 | 2 |  |  |  |  | 65212 | 95296 | 2 | 2 |  |  |  |  | 333 | Сероводород (Дигидросульфид) (518) | 3.984e-07 |  | 1.2574e-05 | 2026
[20 empty] | 415 | Смесь углеводородов предельных С1-С5 (1502*) | 0.0004814 |  | 0.015189 | 2026
[20 empty] | 416 | Смесь углеводородов предельных С6-С10 (1503*) | 0.00017793 |  | 0.005613 | 2026
[20 empty] | 602 | Бензол (64) | 2.324e-06 |  | 7.335e-05 | 2026
[20 empty] | 616 | Диметилбензол (смесь о-, м-, п- изомеров) (203) | 7.304e-07 |  | 2.3033e-05 | 2026
[20 empty] | 621 | Метилбензол (349) | 1.4608e-06 |  | 4.6065e-05 | 2026
1 |  | ФС ЗРА | 1 1 | 8760 8760 | Эксплуатационная скважина | 6244 | 2 |  |  |  |  | 65230 | 95293 | 2 | 2 |  |  |  |  | 333 | Сероводород (Дигидросульфид) (518) | 3.984e-07 |  | 1.2574e-05 | 2026
[20 empty] | 415 | Смесь углеводородов предельных С1-С5 (1502*) | 0.0004814 |  | 0.015189 | 2026
[20 empty] | 416 | Смесь углеводородов предельных С6-С10 (1503*) | 0.00017793 |  | 0.005613 | 2026
[20 empty] | 602 | Бензол (64) | 2.324e-06 |  | 7.335e-05 | 2026
[20 empty] | 616 | Диметилбензол (смесь о-, м-, п- изомеров) (203) | 7.304e-07 |  | 2.3033e-05 | 2026
[20 empty] | 621 | Метилбензол (349) | 1.4608e-06 |  | 4.6065e-05 | 2026
1 |  | ФС ЗРА | 1 1 | 8760 8760 | Эксплуатационная скважина | 6245 | 2 |  |  |  |  | 65231 | 95301 | 2 | 2 |  |  |  |  | 333 | Сероводород (Дигидросульфид) (518) | 3.984e-07 |  | 1.2574e-05 | 2026
[20 empty] | 415 | Смесь углеводородов предельных С1-С5 (1502*) | 0.0004814 |  | 0.015189 | 2026
[20 empty] | 416 | Смесь углеводородов предельных С6-С10 (1503*) | 0.00017793 |  | 0.005613 | 2026
[20 empty] | 602 | Бензол (64) | 2.324e-06 |  | 7.335e-05 | 2026
[20 empty] | 616 | Диметилбензол (смесь о-, м-, п- изомеров) (203) | 7.304e-07 |  | 2.3033e-05 | 2026
[20 empty] | 621 | Метилбензол (349) | 1.4608e-06 |  | 4.6065e-05 | 2026
1 |  | ФС ЗРА | 1 1 | 8760 8760 | Эксплуатационная скважина | 6246 | 2 |  |  |  |  | 69831 | 96782 | 2 | 2 |  |  |  |  | 333 | Сероводород (Дигидросульфид) (518) | 3.984e-07 |  | 1.2574e-05 | 2026
[20 empty] | 415 | Смесь углеводородов предельных С1-С5 (1502*) | 0.0004814 |  | 0.015189 | 2026
[20 empty] | 416 | Смесь углеводородов предельных С6-С10 (1503*) | 0.00017793 |  | 0.005613 | 2026
[20 empty] | 602 | Бензол (64) | 2.324e-06 |  | 7.335e-05 | 2026
[20 empty] | 616 | Диметилбензол (смесь о-, м-, п- изомеров) (203) | 7.304e-07 |  | 2.3033e-05 | 2026
[20 empty] | 621 | Метилбензол (349) | 1.4608e-06 |  | 4.6065e-05 | 2026
1 |  | Предохранительный клапан ФС ЗРА | 1 1 1 | 20 8760 8760 | Нефтегазосепаратор НГС | 6247 | 2 |  |  |  |  | 70857 | 97450 | 4 | 4 |  |  |  |  | 333 | Сероводород (Дигидросульфид) (518) | 6.9568e-06 |  | 1.5495e-05 | 2026
[20 empty] | 415 | Смесь углеводородов предельных С1-С5 (1502*) | 0.0084014 |  | 0.018713 | 2026
[20 empty] | 416 | Смесь углеводородов предельных С6-С10 (1503*) | 0.0031074 |  | 0.0069211 | 2026
[20 empty] | 602 | Бензол (64) | 4.0581e-05 |  | 9.0387e-05 | 2026
[20 empty] | 616 | Диметилбензол (смесь о-, м-, п- изомеров) (203) | 1.2754e-05 |  | 2.8407e-05 | 2026
[20 empty] | 621 | Метилбензол (349) | 2.5508e-05 |  | 5.6815e-05 | 2026
2 |  | Предохранительный клапан ФС ЗРА | 1 1 1 | 20 8760 8760 | Нефтегазосепаратор НГС | 6248 | 2 |  |  |  |  | 67267 | 98553 | 4 | 4 |  |  |  |  | 333 | Сероводород (Дигидросульфид) (518) | 6.9587e-06 |  | 1.5555e-05 | 2026
[20 empty] | 415 | Смесь углеводородов предельных С1-С5 (1502*) | 0.0084038 |  | 0.018785 | 2026
[20 empty] | 416 | Смесь углеводородов предельных С6-С10 (1503*) | 0.0031082 |  | 0.0069479 | 2026
[20 empty] | 602 | Бензол (64) | 4.0592e-05 |  | 9.0738e-05 | 2026
[20 empty] | 616 | Диметилбензол (смесь о-, м-, п- изомеров) (203) | 1.2758e-05 |  | 2.8517e-05 | 2026
[20 empty] | 621 | Метилбензол (349) | 2.5515e-05 |  | 5.7035e-05 | 2026
2 |  | Предохранительный клапан ФС ЗРА | 1 1 1 | 20 8760 8760 | Нефтегазосепаратор НГС | 6249 | 2 |  |  |  |  | 67812 | 97925 | 4 | 4 |  |  |  |  | 333 | Сероводород (Дигидросульфид) (518) | 6.7993e-06 |  | 1.0525e-05 | 2026
[20 empty] | 415 | Смесь углеводородов предельных С1-С5 (1502*) | 0.0082113 |  | 0.012711 | 2026
[20 empty] | 416 | Смесь углеводородов предельных С6-С10 (1503*) | 0.003037 |  | 0.0047013 | 2026
[20 empty] | 602 | Бензол (64) | 3.9663e-05 |  | 6.1397e-05 | 2026
[20 empty] | 616 | Диметилбензол (смесь о-, м-, п- изомеров) (203) | 1.2465e-05 |  | 1.9296e-05 | 2026
[20 empty] | 621 | Метилбензол (349) | 2.4931e-05 |  | 3.8592e-05 | 2026
2 |  | Предохранительный клапан ФС ЗРА | 1 1 1 | 20 8760 8760 | Нефтегазосепаратор НГС | 6250 | 2 |  |  |  |  | 65770 | 97623 | 4 | 4 |  |  |  |  | 333 | Сероводород (Дигидросульфид) (518) | 6.9529e-06 |  | 1.5373e-05 | 2026
[20 empty] | 415 | Смесь углеводородов предельных С1-С5 (1502*) | 0.0083968 |  | 0.018566 | 2026
[20 empty] | 416 | Смесь углеводородов предельных С6-С10 (1503*) | 0.0031056 |  | 0.0068667 | 2026
[20 empty] | 602 | Бензол (64) | 4.0559e-05 |  | 8.9677e-05 | 2026
[20 empty] | 616 | Диметилбензол (смесь о-, м-, п- изомеров) (203) | 1.2747e-05 |  | 2.8184e-05 | 2026
[20 empty] | 621 | Метилбензол (349) | 2.5494e-05 |  | 5.6368e-05 | 2026
1 |  | Предохранительный клапан ФС ЗРА | 1 1 1 | 20 8760 8760 | Нефтегазосепаратор НГС-1-4-1200 | 6251 | 2 |  |  |  |  | 65268 | 95212 | 4 | 4 |  |  |  |  | 333 | Сероводород (Дигидросульфид) (518) | 6.9568e-06 |  | 1.5495e-05 | 2026
[20 empty] | 415 | Смесь углеводородов предельных С1-С5 (1502*) | 0.0084014 |  | 0.018713 | 2026
[20 empty] | 416 | Смесь углеводородов предельных С6-С10 (1503*) | 0.0031074 |  | 0.0069211 | 2026
[20 empty] | 602 | Бензол (64) | 4.0581e-05 |  | 9.0387e-05 | 2026
[20 empty] | 616 | Диметилбензол (смесь о-, м-, п- изомеров) (203) | 1.2754e-05 |  | 2.8407e-05 | 2026
[20 empty] | 621 | Метилбензол (349) | 2.5508e-05 |  | 5.6815e-05 | 2026
1 |  | Предохранительный клапан ФС ЗРА | 1 1 1 | 20 8760 8760 | Нефтегазосепаратор НГС-1-4-1200 | 6252 | 2 |  |  |  |  | 97456 | 70763 | 4 | 4 |  |  |  |  | 333 | Сероводород (Дигидросульфид) (518) | 6.9568e-06 |  | 1.5495e-05 | 2026
[20 empty] | 415 | Смесь углеводородов предельных С1-С5 (1502*) | 0.0084014 |  | 0.018713 | 2026
[20 empty] | 416 | Смесь углеводородов предельных С6-С10 (1503*) | 0.0031074 |  | 0.0069211 | 2026
[20 empty] | 602 | Бензол (64) | 4.0581e-05 |  | 9.0387e-05 | 2026
[20 empty] | 616 | Диметилбензол (смесь о-, м-, п- изомеров) (203) | 1.2754e-05 |  | 2.8407e-05 | 2026
[20 empty] | 621 | Метилбензол (349) | 2.5508e-05 |  | 5.6815e-05 | 2026
1 |  | Предохранительный клапан ФС ЗРА | 1 1 1 | 20 8760 8760 | Газосепаратор ГС СЦВ-7-219-12 | 6253 | 2 |  |  |  |  | 70862 | 97445 | 2 | 2 |  |  |  |  | 405 | Пентан (450) | 3.4214e-05 |  | 7.6514e-05 | 2026
[20 empty] | 410 | Метан (727*) | 0.0097075 |  | 0.02171 | 2026
[20 empty] | 412 | Изобутан (2-Метилпропан) (279) | 0.00010032 |  | 0.00022436 | 2026
2 |  | ФС и ЗРА | 1 |  | Блок подготовки топливного газа | 6254 | 2 |  |  |  |  | 68560 | 98137 | 1 | 1
2 |  | ФС и ЗРА | 1 |  | Блок подготовки топливного газа | 6255 | 2 |  |  |  |  | 68560 | 98137 | 1 | 1
2 |  | ФС и ЗРА | 1 |  | Блок подготовки топливного газа | 6256 | 2 |  |  |  |  | 68566 | 98134 | 1 | 1
2 |  | ФС и ЗРА | 1 |  | Блок подготовки топливного газа | 6257 | 2 |  |  |  |  | 68566 | 98135 | 1 | 1
1 |  | ФС ЗРА | 1 1 | 8760 8760 | Отстойник ОПФ | 6258 | 2 |  |  |  |  | 70895 | 97416 | 6 | 6 |  |  |  |  | 333 | Сероводород (Дигидросульфид) (518) | 3.9995e-06 |  | 0.00012616 | 2026
[20 empty] | 415 | Смесь углеводородов предельных С1-С5 (1502*) | 0.0048298 |  | 0.15228 | 2026
[20 empty] | 416 | Смесь углеводородов предельных С6-С10 (1503*) | 0.0017851 |  | 0.056297 | 2026
[20 empty] | 602 | Бензол (64) | 2.3319e-05 |  | 0.0007361 | 2026
[20 empty] | 616 | Диметилбензол (смесь о-, м-, п- изомеров) (203) | 7.3308e-06 |  | 0.00023126 | 2026
[20 empty] | 621 | Метилбензол (349) | 1.4662e-05 |  | 0.00046272 | 2026
1 |  | Предохранительный клапан ФС ЗРА | 1 1 1 | 20 8760 8760 | КСУ | 6259 | 8 |  |  |  |  | 70905 | 97455 | 6 | 6 |  |  |  |  | 333 | Сероводород (Дигидросульфид) (518) | 6.9587e-06 |  | 1.5555e-05 | 2026
[20 empty] | 415 | Смесь углеводородов предельных С1-С5 (1502*) | 0.0084038 |  | 0.018785 | 2026
[20 empty] | 416 | Смесь углеводородов предельных С6-С10 (1503*) | 0.0031082 |  | 0.0069479 | 2026
[20 empty] | 602 | Бензол (64) | 4.0592e-05 |  | 9.0738e-05 | 2026
[20 empty] | 616 | Диметилбензол (смесь о-, м-, п- изомеров) (203) | 1.2758e-05 |  | 2.8517e-05 | 2026
[20 empty] | 621 | Метилбензол (349) | 2.5515e-05 |  | 5.7035e-05 | 2026
2 |  | ФС и ЗРА | 1 |  | АГЗУ 14-40-400 | 6260 | 2 |  |  |  |  | 65768 | 97640 | 4 | 4
2 |  | Предохранительный клапан ФС ЗРА | 1 1 1 | 20 8760 8760 | АГЗУ 14-40-400 | 6261 | 2 |  |  |  |  | 67799 | 97925 | 4 | 4 |  |  |  |  | 333 | Сероводород (Дигидросульфид) (518) | 7.7561e-06 |  | 4.0678e-05 | 2026
[20 empty] | 415 | Смесь углеводородов предельных С1-С5 (1502*) | 0.0093706 |  | 0.049117 | 2026
[20 empty] | 416 | Смесь углеводородов предельных С6-С10 (1503*) | 0.0034636 |  | 0.018157 | 2026
[20 empty] | 602 | Бензол (64) | 4.5249e-05 |  | 0.00023719 | 2026
[20 empty] | 616 | Диметилбензол (смесь о-, м-, п- изомеров) (203) | 1.4219e-05 |  | 7.4515e-05 | 2026
[20 empty] | 621 | Метилбензол (349) | 2.8439e-05 |  | 0.00014903 | 2026
2 |  | Предохранительный клапан ФС ЗРА | 1 1 1 | 20 8760 8760 | АГЗУ 14-40-400 | 6262 | 2 |  |  |  |  | 66536 | 97715 | 4 | 4 |  |  |  |  | 333 | Сероводород (Дигидросульфид) (518) | 9.2708e-06 |  | 8.8446e-05 | 2026
[20 empty] | 415 | Смесь углеводородов предельных С1-С5 (1502*) | 0.011198 |  | 0.1069 | 2026
[20 empty] | 416 | Смесь углеводородов предельных С6-С10 (1503*) | 0.004139 |  | 0.039528 | 2026
[20 empty] | 602 | Бензол (64) | 5.4068e-05 |  | 0.00051627 | 2026
[20 empty] | 616 | Диметилбензол (смесь о-, м-, п- изомеров) (203) | 1.6995e-05 |  | 0.00016218 | 2026
[20 empty] | 621 | Метилбензол (349) | 3.399e-05 |  | 0.00032437 | 2026
1 |  | Предохранительный клапан ФС ЗРА | 1 1 1 | 20 8760 8760 | АГЗУ 40-1-400 | 6263 | 2 |  |  |  |  | 67535 | 95968 | 4 | 4 |  |  |  |  | 333 | Сероводород (Дигидросульфид) (518) | 6.719e-06 |  | 8.0084e-06 | 2026
[20 empty] | 415 | Смесь углеводородов предельных С1-С5 (1502*) | 0.0081184 |  | 0.009672 | 2026
[20 empty] | 416 | Смесь углеводородов предельных С6-С10 (1503*) | 0.0030009 |  | 0.0035799 | 2026
[20 empty] | 602 | Бензол (64) | 3.9194e-05 |  | 4.671e-05 | 2026
[20 empty] | 616 | Диметилбензол (смесь о-, м-, п- изомеров) (203) | 1.2318e-05 |  | 1.4684e-05 | 2026
[20 empty] | 621 | Метилбензол (349) | 2.4637e-05 |  | 2.9369e-05 | 2026
2 |  | Предохранительный клапан ФС ЗРА | 1 1 1 | 20 8760 8760 | АГЗУ Мера ММ-40-10-400 | 6264 | 2 |  |  |  |  | 67257 | 97574 | 4 | 4 |  |  |  |  | 333 | Сероводород (Дигидросульфид) (518) | 7.5963e-06 |  | 3.5698e-05 | 2026
[20 empty] | 415 | Смесь углеводородов предельных С1-С5 (1502*) | 0.0091787 |  | 0.043099 | 2026
[20 empty] | 416 | Смесь углеводородов предельных С6-С10 (1503*) | 0.003393 |  | 0.015946 | 2026
[20 empty] | 602 | Бензол (64) | 4.4315e-05 |  | 0.00020814 | 2026
[20 empty] | 616 | Диметилбензол (смесь о-, м-, п- изомеров) (203) | 1.3927e-05 |  | 6.5485e-05 | 2026
[20 empty] | 621 | Метилбензол (349) | 2.7858e-05 |  | 0.00013087 | 2026
2 |  | Дыхательный клапан | 1 | 8760 | Емкость для хранения нефти 60 м3 | 6265 | 2 |  |  |  |  | 66564 | 97728 | 6 | 6 |  |  |  |  | 333 | Сероводород (Дигидросульфид) (518) | 0.00014472 |  | 5.154e-05 | 2026
[20 empty] | 415 | Смесь углеводородов предельных С1-С5 (1502*) | 0.17477 |  | 0.062243 | 2026
[20 empty] | 416 | Смесь углеводородов предельных С6-С10 (1503*) | 0.064642 |  | 0.023021 | 2026
[20 empty] | 602 | Бензол (64) | 0.0008442 |  | 0.00030065 | 2026
[20 empty] | 616 | Диметилбензол (смесь о-, м-, п- изомеров) (203) | 0.00026532 |  | 9.449e-05 | 2026
[20 empty] | 621 | Метилбензол (349) | 0.00053064 |  | 0.00018898 | 2026
1 |  | Дыхательный клапан | 1 |  | Емкость для хранения нефти 25 м3 | 6266 | [5 empty] | 0 | 0 | 0 | 0
2 |  | Дыхательный клапан | 1 | 8760 | Емкость для хранения нефти 75 м3 | 6267 | 2 |  |  |  |  | 65738 | 97597 | 6 | 6 |  |  |  |  | 333 | Сероводород (Дигидросульфид) (518) | 6.294e-05 |  | 4.764e-05 | 2026
[20 empty] | 415 | Смесь углеводородов предельных С1-С5 (1502*) | 0.076011 |  | 0.057533 | 2026
[20 empty] | 416 | Смесь углеводородов предельных С6-С10 (1503*) | 0.028113 |  | 0.021279 | 2026
[20 empty] | 602 | Бензол (64) | 0.00036715 |  | 0.0002779 | 2026
[20 empty] | 616 | Диметилбензол (смесь о-, м-, п- изомеров) (203) | 0.00011539 |  | 8.734e-05 | 2026
[20 empty] | 621 | Метилбензол (349) | 0.00023078 |  | 0.00017468 | 2026
2 |  | Дыхательный клапан | 1 | 8760 | Емкость для хранения нефти 60 м3 | 6268 | 2 |  |  |  |  | 66561 | 97725 | 6 | 6 |  |  |  |  | 333 | Сероводород (Дигидросульфид) (518) | 0.00014472 |  | 5.154e-05 | 2026
[20 empty] | 415 | Смесь углеводородов предельных С1-С5 (1502*) | 0.17477 |  | 0.062243 | 2026
[20 empty] | 416 | Смесь углеводородов предельных С6-С10 (1503*) | 0.064642 |  | 0.023021 | 2026
[20 empty] | 602 | Бензол (64) | 0.0008442 |  | 0.00030065 | 2026
[20 empty] | 616 | Диметилбензол (смесь о-, м-, п- изомеров) (203) | 0.00026532 |  | 9.449e-05 | 2026
[20 empty] | 621 | Метилбензол (349) | 0.00053064 |  | 0.00018898 | 2026
2 |  | Дыхательный клапан | 1 |  | Емкость для хранения нефти 70 м3 | 6269 | [5 empty] | 0 | 0 | 0 | 0
1 |  | Дыхательный клапан | 1 | 8760 | Емкость для хранения нефти 70 м3 | 6270 | 2 |  |  |  |  | 66102 | 95281 | 6 | 6 |  |  |  |  | 333 | Сероводород (Дигидросульфид) (518) | 7.62e-05 |  | 3.768e-05 | 2026
[20 empty] | 415 | Смесь углеводородов предельных С1-С5 (1502*) | 0.092024 |  | 0.045505 | 2026
[20 empty] | 416 | Смесь углеводородов предельных С6-С10 (1503*) | 0.034036 |  | 0.01683 | 2026
[20 empty] | 602 | Бензол (64) | 0.0004445 |  | 0.0002198 | 2026
[20 empty] | 616 | Диметилбензол (смесь о-, м-, п- изомеров) (203) | 0.0001397 |  | 6.908e-05 | 2026
[20 empty] | 621 | Метилбензол (349) | 0.0002794 |  | 0.00013816 | 2026
1 |  | Дыхательный клапан | 1 | 8760 | Емкость для хранения нефти 70 м3 | 6271 | 2 |  |  |  |  | 66099 | 95278 | 6 | 6 |  |  |  |  | 333 | Сероводород (Дигидросульфид) (518) | 7.62e-05 |  | 3.768e-05 | 2026
[20 empty] | 415 | Смесь углеводородов предельных С1-С5 (1502*) | 0.092024 |  | 0.045505 | 2026
[20 empty] | 416 | Смесь углеводородов предельных С6-С10 (1503*) | 0.034036 |  | 0.01683 | 2026
[20 empty] | 602 | Бензол (64) | 0.0004445 |  | 0.0002198 | 2026
[20 empty] | 616 | Диметилбензол (смесь о-, м-, п- изомеров) (203) | 0.0001397 |  | 6.908e-05 | 2026
[20 empty] | 621 | Метилбензол (349) | 0.0002794 |  | 0.00013816 | 2026
1 |  | Дыхательный клапан | 1 | 8760 | Емкость для хранения нефти 70 м3 (демонтирован) | 6272 | 2 |  |  |  |  | 66096 | 95274 | 6 | 6 |  |  |  |  | 333 | Сероводород (Дигидросульфид) (518) | 7.62e-05 |  | 3.768e-05
[20 empty] | 415 | Смесь углеводородов предельных С1-С5 (1502*) | 0.092024 |  | 0.045505
[20 empty] | 416 | Смесь углеводородов предельных С6-С10 (1503*) | 0.034036 |  | 0.01683
[20 empty] | 602 | Бензол (64) | 0.0004445 |  | 0.0002198
[20 empty] | 616 | Диметилбензол (смесь о-, м-, п- изомеров) (203) | 0.0001397 |  | 6.908e-05
[20 empty] | 621 | Метилбензол (349) | 0.0002794 |  | 0.00013816
1 |  | Дыхательный клапан | 1 |  | Емкость для хранения нефти 70 м3 (демонтирован) | 6273 | 2 |  |  |  |  | 66091 | 95274 | 6 | 6
2 |  | Дыхательный клапан | 1 |  | Емкость для хранения нефти 77 м3 | 6274 | [5 empty] | 0 | 0 | 0 | 0
1 |  | Дренажная емкость | 1 | 8760 | Дренажная емкость | 6276 | 2 |  |  |  |  | 70916 | 97408 | 6 | 6 |  |  |  |  | 333 | Сероводород (Дигидросульфид) (518) | 3e-07 |  | 1e-05 | 2026
[20 empty] | 415 | Смесь углеводородов предельных С1-С5 (1502*) | 0.000362 |  | 0.01159 | 2026
[20 empty] | 416 | Смесь углеводородов предельных С6-С10 (1503*) | 0.000134 |  | 0.00429 | 2026
[20 empty] | 602 | Бензол (64) | 2e-06 |  | 6e-05 | 2026
[20 empty] | 616 | Диметилбензол (смесь о-, м-, п- изомеров) (203) | 6e-07 |  | 2e-05 | 2026
[20 empty] | 621 | Метилбензол (349) | 1.1e-06 |  | 3e-05 | 2026
1 |  | Насос НБ-125 | 1 | 4380 | Насос для нефти | 6277 | 2 |  |  |  |  | 66560 | 95222 | 1 | 1 |  |  |  |  | 333 | Сероводород (Дигидросульфид) (518) | 5e-06 |  | 7.88e-05 | 2026
[20 empty] | 415 | Смесь углеводородов предельных С1-С5 (1502*) | 0.00604 |  | 0.0952 | 2026
[20 empty] | 416 | Смесь углеводородов предельных С6-С10 (1503*) | 0.002232 |  | 0.0352 | 2026
[20 empty] | 602 | Бензол (64) | 2.916e-05 |  | 0.00046 | 2026
[20 empty] | 616 | Диметилбензол (смесь о-, м-, п- изомеров) (203) | 9.16e-06 |  | 0.0001445 | 2026
[20 empty] | 621 | Метилбензол (349) | 1.833e-05 |  | 0.000289 | 2026
1 |  | Дренажная емкость | 1 | 8760 | Дренажная емкость 63 м3 | 6278 | 2 |  |  |  |  | 70788 | 97484 | 1 | 1 |  |  |  |  | 333 | Сероводород (Дигидросульфид) (518) | 3e-07 |  | 1e-05 | 2026
[20 empty] | 415 | Смесь углеводородов предельных С1-С5 (1502*) | 0.000362 |  | 0.01159 | 2026
[20 empty] | 416 | Смесь углеводородов предельных С6-С10 (1503*) | 0.000134 |  | 0.00429 | 2026
[20 empty] | 602 | Бензол (64) | 2e-06 |  | 6e-05 | 2026
[20 empty] | 616 | Диметилбензол (смесь о-, м-, п- изомеров) (203) | 6e-07 |  | 2e-05 | 2026
[20 empty] | 621 | Метилбензол (349) | 1.1e-06 |  | 3e-05 | 2026
1 |  | Дренажная емкость | 1 | 8760 | Дренажная емкость 63 м3 | 6279 | 2 |  |  |  |  | 70917 | 97407 | 1 | 1 |  |  |  |  | 333 | Сероводород (Дигидросульфид) (518) | 3e-07 |  | 1e-05 | 2026
[20 empty] | 415 | Смесь углеводородов предельных С1-С5 (1502*) | 0.000362 |  | 0.01159 | 2026
[20 empty] | 416 | Смесь углеводородов предельных С6-С10 (1503*) | 0.000134 |  | 0.00429 | 2026
[20 empty] | 602 | Бензол (64) | 2e-06 |  | 6e-05 | 2026
[20 empty] | 616 | Диметилбензол (смесь о-, м-, п- изомеров) (203) | 6e-07 |  | 2e-05 | 2026
[20 empty] | 621 | Метилбензол (349) | 1.1e-06 |  | 3e-05 | 2026
1 |  | Дренажная емкость | 1 | 8760 | Дренажная емкость 60 м3 | 6280 | 2 |  |  |  |  | 70918 | 97408 | 1 | 1 |  |  |  |  | 333 | Сероводород (Дигидросульфид) (518) | 3e-07 |  | 1e-05 | 2026
[20 empty] | 415 | Смесь углеводородов предельных С1-С5 (1502*) | 0.000362 |  | 0.01159 | 2026
[20 empty] | 416 | Смесь углеводородов предельных С6-С10 (1503*) | 0.000134 |  | 0.00429 | 2026
[20 empty] | 602 | Бензол (64) | 2e-06 |  | 6e-05 | 2026
[20 empty] | 616 | Диметилбензол (смесь о-, м-, п- изомеров) (203) | 6e-07 |  | 2e-05 | 2026
[20 empty] | 621 | Метилбензол (349) | 1.1e-06 |  | 3e-05 | 2026
2 |  | Дренажная емкость | 1 | 8760 | Дренажная емкость | 6281 | 2 |  |  |  |  | 68492 | 98157 | 1 | 1 |  |  |  |  | 333 | Сероводород (Дигидросульфид) (518) | 3e-07 |  | 1e-05 | 2026
[20 empty] | 415 | Смесь углеводородов предельных С1-С5 (1502*) | 0.000362 |  | 0.01159 | 2026
[20 empty] | 416 | Смесь углеводородов предельных С6-С10 (1503*) | 0.000134 |  | 0.00429 | 2026
[20 empty] | 602 | Бензол (64) | 2e-06 |  | 6e-05 | 2026
[20 empty] | 616 | Диметилбензол (смесь о-, м-, п- изомеров) (203) | 6e-07 |  | 2e-05 | 2026
[20 empty] | 621 | Метилбензол (349) | 1.1e-06 |  | 3e-05 | 2026
1 |  | Дренажная емкость | 1 |  | Дренажная емкость | 6282 | 2 |  |  |  |  | 70876 | 97532 | 1 | 1
2 |  | Дренажная емкость | 1 |  | Дренажная емкость | 6283 | 2 |  |  |  |  | 68570 | 98128 | 1 | 1
2 |  | Дренажная емкость | 1 |  | Дренажная емкость | 6284 | 2 |  |  |  |  | 68568 | 98125 | 1 | 1
1 |  | Нефтеналивной стояк | 1 |  | Нефтеналивной стояк | 6288 | [5 empty] | 0 | 0 | 0 | 0
1 |  | Нефтеналивной стояк | 1 |  | Нефтеналивной стояк | 6289 | [5 empty] | 0 | 0 | 0 | 0
2 |  | Нефтеналивной стояк | 1 |  | Нефтеналивной стояк | 6290 | 3 |  |  |  |  | 68510 | 98109 | 2 | 2
2 |  | Нефтеналивной стояк | 1 |  | Нефтеналивной стояк | 6291 | [5 empty] | 0 | 0 | 0 | 0
2 |  | Нефтеналивной стояк | 1 |  | Нефтеналивной стояк | 6292 | [5 empty] | 67180 | 98556 | 2 | 2
2 |  | Нефтеналивной стояк | 1 |  | Нефтеналивной стояк | 6293 | [5 empty] | 0 | 0 | 0 | 0
2 |  | Нефтеналивной стояк | 1 |  | Нефтеналивной стояк | 6294 | [5 empty] | 0 | 0 | 0 | 0
2 |  | Нефтеналивной стояк | 1 |  | Нефтеналивной стояк | 6295 | [5 empty] | 65680 | 97626 | 2 | 2
1 |  | Нефтеналивной стояк | 1 |  | Нефтеналивной стояк | 6296 | [5 empty] | 0 | 0 | 0 | 0
1 |  | Нефтеналивной стояк | 1 | 282 | Нефтеналивной стояк | 6297 | 3 |  |  |  |  | 65167 | 95284 | 2 | 2 |  |  |  |  | 333 | Сероводород (Дигидросульфид) (518) | 6e-06 |  | 6e-06 | 2026
[20 empty] | 415 | Смесь углеводородов предельных С1-С5 (1502*) | 0.007286 |  | 0.007384 | 2026
[20 empty] | 416 | Смесь углеводородов предельных С6-С10 (1503*) | 0.002695 |  | 0.002731 | 2026
[20 empty] | 602 | Бензол (64) | 3.5e-05 |  | 3.6e-05 | 2026
[20 empty] | 616 | Диметилбензол (смесь о-, м-, п- изомеров) (203) | 1.1e-05 |  | 1.1e-05 | 2026
[20 empty] | 621 | Метилбензол (349) | 2.2e-05 |  | 2.2e-05 | 2026
1 |  | Нефтеналивная эстакада | 1 | 3432 | Наливные рукава | 6298 | 3 |  |  |  |  | 70666 | 97513 | 4 | 4 |  |  |  |  | 333 | Сероводород (Дигидросульфид) (518) | 0.00025 |  | 0.0031 | 2026
[20 empty] | 415 | Смесь углеводородов предельных С1-С5 (1502*) | 0.3031 |  | 3.7452 | 2026
[20 empty] | 416 | Смесь углеводородов предельных С6-С10 (1503*) | 0.1121 |  | 1.3852 | 2026
[20 empty] | 602 | Бензол (64) | 0.00146 |  | 0.01809 | 2026
[20 empty] | 616 | Диметилбензол (смесь о-, м-, п- изомеров) (203) | 0.00046 |  | 0.00569 | 2026
[20 empty] | 621 | Метилбензол (349) | 0.00092 |  | 0.01137 | 2026
1 |  | ФС и ЗРА | 1 |  | Конденсатосборник | 6299 | 2 |  |  |  |  | 67545 | 95947 | 0 | 0
1 |  | ФС и ЗРА | 1 |  | Конденсатосборник | 6300 | 2 |  |  |  |  | 70864 | 97698 | 1 | 1
1 |  | ФС и ЗРА | 1 |  | Конденсатосборник | 6301 | 2 |  |  |  |  | 70680 | 97695 | 1 | 1
3 |  | ФС и ЗРА | 1 |  | Конденсатосборник | 6302 | 2 |  |  |  |  | 74549 | 3081 | 1 | 1
3 |  | ФС и ЗРА | 1 |  | Конденсатосборник | 6303 | 2 |  |  |  |  | 74560 | 3074 | 1 | 1
2 |  | ФС ЗРА | 1 1 | 8760 8760 | Манифольд | 6304 | 2 |  |  |  |  | 68450 | 98189 | 1 | 1 |  |  |  |  | 333 | Сероводород (Дигидросульфид) (518) | 1.2202e-06 |  | 3.848e-05 | 2026
[20 empty] | 415 | Смесь углеводородов предельных С1-С5 (1502*) | 0.0014742 |  | 0.04646 | 2026
[20 empty] | 416 | Смесь углеводородов предельных С6-С10 (1503*) | 0.000545 |  | 0.017186 | 2026
[20 empty] | 602 | Бензол (64) | 7.122e-06 |  | 0.00022436 | 2026
[20 empty] | 616 | Диметилбензол (смесь о-, м-, п- изомеров) (203) | 2.2372e-06 |  | 7.058e-05 | 2026
[20 empty] | 621 | Метилбензол (349) | 4.4764e-06 |  | 0.00014107 | 2026
2 |  | ФС ЗРА | 1 1 | 8760 8760 | Манифольд | 6305 | 2 |  |  |  |  | 67263 | 97554 | 1 | 1 |  |  |  |  | 333 | Сероводород (Дигидросульфид) (518) | 3.268e-06 |  | 0.00010312 | 2026
[20 empty] | 415 | Смесь углеводородов предельных С1-С5 (1502*) | 0.0039465 |  | 0.12449 | 2026
[20 empty] | 416 | Смесь углеводородов предельных С6-С10 (1503*) | 0.0014597 |  | 0.04606 | 2026
[20 empty] | 602 | Бензол (64) | 1.9068e-05 |  | 0.0006017 | 2026
[20 empty] | 616 | Диметилбензол (смесь о-, м-, п- изомеров) (203) | 5.9964e-06 |  | 0.00018882 | 2026
[20 empty] | 621 | Метилбензол (349) | 1.1983e-05 |  | 0.00037764 | 2026
2 |  | Дыхательный клапан | 1 | 8760 | Емкость для дизтоплива 1 м3 | 6306 | 2 |  |  |  |  | 65781 | 97679 | 2 | 2 |  |  |  |  | 2754 | Алканы С12-19 /в пересчете на С/ (Углеводороды предельные С12-С19 (в пересчете на С); Растворитель РПК-265П) (10) | 3.125e-05 |  | 0.001475 | 2026
1 |  | Дыхательный клапан | 1 | 8760 | Емкость для дизтоплива 1 м3 | 6307 | 2 |  |  |  |  | 65269 | 95317 | 2 | 2 |  |  |  |  | 2754 | Алканы С12-19 /в пересчете на С/ (Углеводороды предельные С12-С19 (в пересчете на С); Растворитель РПК-265П) (10) | 0.001875 |  | 0.000265 | 2026
2 |  | Дыхательный клапан | 1 | 8760 | Емкость для дизтоплива 1 м3 | 6308 | 2 |  |  |  |  | 67266 | 98513 | 2 | 2 |  |  |  |  | 2754 | Алканы С12-19 /в пересчете на С/ (Углеводороды предельные С12-С19 (в пересчете на С); Растворитель РПК-265П) (10) | 0.001875 |  | 0.000396 | 2026
1 |  | Дыхательный клапан | 1 |  | Емкость для дизтоплива 1 м3 | 6309 | 2 |  |  |  |  | 66071 | 95255 | 2 | 2
1 |  | Дыхательный клапан | 1 |  | Емкость для дизтоплива 19 м3 | 6310 | [5 empty] | 0 | 0 | 0 | 0
1 |  | Дыхательный клапан | 1 | 8760 | Емкость для бензина 60 м3 | 6311 | 2 |  |  |  |  | 70704 | 97609 | 6 | 6 |  |  |  |  | 415 | Смесь углеводородов предельных С1-С5 (1502*) | 0.396 |  | 0.00548 | 2026
[20 empty] | 416 | Смесь углеводородов предельных С6-С10 (1503*) | 0.1463 |  | 0.002026 | 2026
[20 empty] | 501 | Пентилены (амилены - смесь изомеров) (460) | 0.01463 |  | 0.0002025 | 2026
[20 empty] | 602 | Бензол (64) | 0.01346 |  | 0.0001863 | 2026
[20 empty] | 616 | Диметилбензол (смесь о-, м-, п- изомеров) (203) | 0.001697 |  | 2.35e-05 | 2026
[20 empty] | 621 | Метилбензол (349) | 0.0127 |  | 0.0001758 | 2026
[20 empty] | 627 | Этилбензол (675) | 0.000351 |  | 4.86e-06 | 2026
1 |  | ФС ЗРА | 1 1 | 8760 8760 | Эксплуатационная скважина | 6312 | 2 |  |  |  |  | 70072 | 96956 | 2 | 2 |  |  |  |  | 333 | Сероводород (Дигидросульфид) (518) | 3.984e-07 |  | 1.2574e-05 | 2026
[20 empty] | 415 | Смесь углеводородов предельных С1-С5 (1502*) | 0.0004814 |  | 0.015189 | 2026
[20 empty] | 416 | Смесь углеводородов предельных С6-С10 (1503*) | 0.00017793 |  | 0.005613 | 2026
[20 empty] | 602 | Бензол (64) | 2.324e-06 |  | 7.335e-05 | 2026
[20 empty] | 616 | Диметилбензол (смесь о-, м-, п- изомеров) (203) | 7.304e-07 |  | 2.3033e-05 | 2026
[20 empty] | 621 | Метилбензол (349) | 1.4608e-06 |  | 4.6065e-05 | 2026
1 |  | ФС ЗРА | 1 1 | 8760 8760 | Эксплуатационная скважина | 6313 | 2 |  |  |  |  | 70328 | 97165 | 2 | 2 |  |  |  |  | 333 | Сероводород (Дигидросульфид) (518) | 3.984e-07 |  | 1.2574e-05 | 2026
[20 empty] | 415 | Смесь углеводородов предельных С1-С5 (1502*) | 0.0004814 |  | 0.015189 | 2026
[20 empty] | 416 | Смесь углеводородов предельных С6-С10 (1503*) | 0.00017793 |  | 0.005613 | 2026
[20 empty] | 602 | Бензол (64) | 2.324e-06 |  | 7.335e-05 | 2026
[20 empty] | 616 | Диметилбензол (смесь о-, м-, п- изомеров) (203) | 7.304e-07 |  | 2.3033e-05 | 2026
[20 empty] | 621 | Метилбензол (349) | 1.4608e-06 |  | 4.6065e-05 | 2026
1 |  | ФС ЗРА | 1 1 | 8760 8760 | Эксплуатационная скважина | 6314 | 2 |  |  |  |  | 70601 | 97200 | 2 | 2 |  |  |  |  | 333 | Сероводород (Дигидросульфид) (518) | 3.984e-07 |  | 1.2574e-05 | 2026
[20 empty] | 415 | Смесь углеводородов предельных С1-С5 (1502*) | 0.0004814 |  | 0.015189 | 2026
[20 empty] | 416 | Смесь углеводородов предельных С6-С10 (1503*) | 0.00017793 |  | 0.005613 | 2026
[20 empty] | 602 | Бензол (64) | 2.324e-06 |  | 7.335e-05 | 2026
[20 empty] | 616 | Диметилбензол (смесь о-, м-, п- изомеров) (203) | 7.304e-07 |  | 2.3033e-05 | 2026
[20 empty] | 621 | Метилбензол (349) | 1.4608e-06 |  | 4.6065e-05 | 2026
1 |  | ФС ЗРА | 1 1 | 8760 8760 | Эксплуатационная скважина | 6315 | 2 |  |  |  |  | 70729 | 97213 | 2 | 2 |  |  |  |  | 333 | Сероводород (Дигидросульфид) (518) | 3.984e-07 |  | 1.2574e-05 | 2026
[20 empty] | 415 | Смесь углеводородов предельных С1-С5 (1502*) | 0.0004814 |  | 0.015189 | 2026
[20 empty] | 416 | Смесь углеводородов предельных С6-С10 (1503*) | 0.00017793 |  | 0.005613 | 2026
[20 empty] | 602 | Бензол (64) | 2.324e-06 |  | 7.335e-05 | 2026
[20 empty] | 616 | Диметилбензол (смесь о-, м-, п- изомеров) (203) | 7.304e-07 |  | 2.3033e-05 | 2026
[20 empty] | 621 | Метилбензол (349) | 1.4608e-06 |  | 4.6065e-05 | 2026
1 |  | ФС ЗРА | 1 1 | 8760 8760 | Эксплуатационная скважина | 6316 | 2 |  |  |  |  | 70360 | 96871 | 2 | 2 |  |  |  |  | 333 | Сероводород (Дигидросульфид) (518) | 3.984e-07 |  | 1.2574e-05 | 2026
[20 empty] | 415 | Смесь углеводородов предельных С1-С5 (1502*) | 0.0004814 |  | 0.015189 | 2026
[20 empty] | 416 | Смесь углеводородов предельных С6-С10 (1503*) | 0.00017793 |  | 0.005613 | 2026
[20 empty] | 602 | Бензол (64) | 2.324e-06 |  | 7.335e-05 | 2026
[20 empty] | 616 | Диметилбензол (смесь о-, м-, п- изомеров) (203) | 7.304e-07 |  | 2.3033e-05 | 2026
[20 empty] | 621 | Метилбензол (349) | 1.4608e-06 |  | 4.6065e-05 | 2026
1 |  | ФС ЗРА | 1 1 | 8760 8760 | Эксплуатационная скважина | 6317 | 2 |  |  |  |  | 70625 | 97546 | 2 | 2 |  |  |  |  | 333 | Сероводород (Дигидросульфид) (518) | 3.984e-07 |  | 1.2574e-05 | 2026
[20 empty] | 415 | Смесь углеводородов предельных С1-С5 (1502*) | 0.0004814 |  | 0.015189 | 2026
[20 empty] | 416 | Смесь углеводородов предельных С6-С10 (1503*) | 0.00017793 |  | 0.005613 | 2026
[20 empty] | 602 | Бензол (64) | 2.324e-06 |  | 7.335e-05 | 2026
[20 empty] | 616 | Диметилбензол (смесь о-, м-, п- изомеров) (203) | 7.304e-07 |  | 2.3033e-05 | 2026
[20 empty] | 621 | Метилбензол (349) | 1.4608e-06 |  | 4.6065e-05 | 2026
1 |  | ФС ЗРА | 1 1 | 8760 8760 | Эксплуатационная скважина | 6318 | 2 |  |  |  |  | 71044 | 97689 | 2 | 2 |  |  |  |  | 333 | Сероводород (Дигидросульфид) (518) | 3.984e-07 |  | 1.2574e-05 | 2026
[20 empty] | 415 | Смесь углеводородов предельных С1-С5 (1502*) | 0.0004814 |  | 0.015189 | 2026
[20 empty] | 416 | Смесь углеводородов предельных С6-С10 (1503*) | 0.00017793 |  | 0.005613 | 2026
[20 empty] | 602 | Бензол (64) | 2.324e-06 |  | 7.335e-05 | 2026
[20 empty] | 616 | Диметилбензол (смесь о-, м-, п- изомеров) (203) | 7.304e-07 |  | 2.3033e-05 | 2026
[20 empty] | 621 | Метилбензол (349) | 1.4608e-06 |  | 4.6065e-05 | 2026
1 |  | ФС ЗРА | 1 1 | 8760 8760 | Эксплуатационная скважина | 6319 | 2 |  |  |  |  | 71344 | 97629 | 2 | 2 |  |  |  |  | 333 | Сероводород (Дигидросульфид) (518) | 3.984e-07 |  | 1.2574e-05 | 2026
[20 empty] | 415 | Смесь углеводородов предельных С1-С5 (1502*) | 0.0004814 |  | 0.015189 | 2026
[20 empty] | 416 | Смесь углеводородов предельных С6-С10 (1503*) | 0.00017793 |  | 0.005613 | 2026
[20 empty] | 602 | Бензол (64) | 2.324e-06 |  | 7.335e-05 | 2026
[20 empty] | 616 | Диметилбензол (смесь о-, м-, п- изомеров) (203) | 7.304e-07 |  | 2.3033e-05 | 2026
[20 empty] | 621 | Метилбензол (349) | 1.4608e-06 |  | 4.6065e-05 | 2026
1 |  | ФС ЗРА | 1 1 | 8760 8760 | Эксплуатационная скважина | 6320 | 2 |  |  |  |  | 71915 | 98199 | 2 | 2 |  |  |  |  | 333 | Сероводород (Дигидросульфид) (518) | 3.984e-07 |  | 1.2574e-05 | 2026
[20 empty] | 415 | Смесь углеводородов предельных С1-С5 (1502*) | 0.0004814 |  | 0.015189 | 2026
[20 empty] | 416 | Смесь углеводородов предельных С6-С10 (1503*) | 0.00017793 |  | 0.005613 | 2026
[20 empty] | 602 | Бензол (64) | 2.324e-06 |  | 7.335e-05 | 2026
[20 empty] | 616 | Диметилбензол (смесь о-, м-, п- изомеров) (203) | 7.304e-07 |  | 2.3033e-05 | 2026
[20 empty] | 621 | Метилбензол (349) | 1.4608e-06 |  | 4.6065e-05 | 2026
1 |  | ФС ЗРА | 1 1 | 8760 8760 | Эксплуатационная скважина | 6321 | 2 |  |  |  |  | 71417 | 97948 | 2 | 2 |  |  |  |  | 333 | Сероводород (Дигидросульфид) (518) | 3.984e-07 |  | 1.2574e-05 | 2026
[20 empty] | 415 | Смесь углеводородов предельных С1-С5 (1502*) | 0.0004814 |  | 0.015189 | 2026
[20 empty] | 416 | Смесь углеводородов предельных С6-С10 (1503*) | 0.00017793 |  | 0.005613 | 2026
[20 empty] | 602 | Бензол (64) | 2.324e-06 |  | 7.335e-05 | 2026
[20 empty] | 616 | Диметилбензол (смесь о-, м-, п- изомеров) (203) | 7.304e-07 |  | 2.3033e-05 | 2026
[20 empty] | 621 | Метилбензол (349) | 1.4608e-06 |  | 4.6065e-05 | 2026
2 |  | ФС ЗРА | 1 1 | 8760 8760 | Эксплуатационная скважина | 6322 | 2 |  |  |  |  | 65739 | 97709 | 2 | 2 |  |  |  |  | 333 | Сероводород (Дигидросульфид) (518) | 3.984e-07 |  | 1.2574e-05 | 2026
[20 empty] | 415 | Смесь углеводородов предельных С1-С5 (1502*) | 0.0004814 |  | 0.015189 | 2026
[20 empty] | 416 | Смесь углеводородов предельных С6-С10 (1503*) | 0.00017793 |  | 0.005613 | 2026
[20 empty] | 602 | Бензол (64) | 2.324e-06 |  | 7.335e-05 | 2026
[20 empty] | 616 | Диметилбензол (смесь о-, м-, п- изомеров) (203) | 7.304e-07 |  | 2.3033e-05 | 2026
[20 empty] | 621 | Метилбензол (349) | 1.4608e-06 |  | 4.6065e-05 | 2026
2 |  | ФС ЗРА | 1 1 | 8760 8760 | Эксплуатационная скважина | 6323 | 2 |  |  |  |  | 65713 | 97659 | 2 | 2 |  |  |  |  | 333 | Сероводород (Дигидросульфид) (518) | 3.984e-07 |  | 1.2574e-05 | 2026
[20 empty] | 415 | Смесь углеводородов предельных С1-С5 (1502*) | 0.0004814 |  | 0.015189 | 2026
[20 empty] | 416 | Смесь углеводородов предельных С6-С10 (1503*) | 0.00017793 |  | 0.005613 | 2026
[20 empty] | 602 | Бензол (64) | 2.324e-06 |  | 7.335e-05 | 2026
[20 empty] | 616 | Диметилбензол (смесь о-, м-, п- изомеров) (203) | 7.304e-07 |  | 2.3033e-05 | 2026
[20 empty] | 621 | Метилбензол (349) | 1.4608e-06 |  | 4.6065e-05 | 2026
2 |  | ФС ЗРА | 1 1 | 8760 8760 | Эксплуатационная скважина | 6324 | 2 |  |  |  |  | 66586 | 97784 | 2 | 2 |  |  |  |  | 333 | Сероводород (Дигидросульфид) (518) | 3.984e-07 |  | 1.2574e-05 | 2026
[20 empty] | 415 | Смесь углеводородов предельных С1-С5 (1502*) | 0.0004814 |  | 0.015189 | 2026
[20 empty] | 416 | Смесь углеводородов предельных С6-С10 (1503*) | 0.00017793 |  | 0.005613 | 2026
[20 empty] | 602 | Бензол (64) | 2.324e-06 |  | 7.335e-05 | 2026
[20 empty] | 616 | Диметилбензол (смесь о-, м-, п- изомеров) (203) | 7.304e-07 |  | 2.3033e-05 | 2026
[20 empty] | 621 | Метилбензол (349) | 1.4608e-06 |  | 4.6065e-05 | 2026
1 |  | ФС ЗРА | 1 1 | 8760 8760 | Эксплуатационная скважина | 6325 | 2 |  |  |  |  | 65204 | 95247 | 2 | 2 |  |  |  |  | 333 | Сероводород (Дигидросульфид) (518) | 3.984e-07 |  | 1.2574e-05 | 2026
[20 empty] | 415 | Смесь углеводородов предельных С1-С5 (1502*) | 0.0004814 |  | 0.015189 | 2026
[20 empty] | 416 | Смесь углеводородов предельных С6-С10 (1503*) | 0.00017793 |  | 0.005613 | 2026
[20 empty] | 602 | Бензол (64) | 2.324e-06 |  | 7.335e-05 | 2026
[20 empty] | 616 | Диметилбензол (смесь о-, м-, п- изомеров) (203) | 7.304e-07 |  | 2.3033e-05 | 2026
[20 empty] | 621 | Метилбензол (349) | 1.4608e-06 |  | 4.6065e-05 | 2026
1 |  | ФС ЗРА | 1 1 | 8760 8760 | Эксплуатационная скважина | 6326 | 2 |  |  |  |  | 65235 | 95251 | 2 | 2 |  |  |  |  | 333 | Сероводород (Дигидросульфид) (518) | 3.984e-07 |  | 1.2574e-05 | 2026
[20 empty] | 415 | Смесь углеводородов предельных С1-С5 (1502*) | 0.0004814 |  | 0.015189 | 2026
[20 empty] | 416 | Смесь углеводородов предельных С6-С10 (1503*) | 0.00017793 |  | 0.005613 | 2026
[20 empty] | 602 | Бензол (64) | 2.324e-06 |  | 7.335e-05 | 2026
[20 empty] | 616 | Диметилбензол (смесь о-, м-, п- изомеров) (203) | 7.304e-07 |  | 2.3033e-05 | 2026
[20 empty] | 621 | Метилбензол (349) | 1.4608e-06 |  | 4.6065e-05 | 2026
1 |  | ФС ЗРА | 1 1 | 8760 8760 | Эксплуатационная скважина | 6327 | 2 |  |  |  |  | 65246 | 95233 | 2 | 2 |  |  |  |  | 333 | Сероводород (Дигидросульфид) (518) | 3.984e-07 |  | 1.2574e-05 | 2026
[20 empty] | 415 | Смесь углеводородов предельных С1-С5 (1502*) | 0.0004814 |  | 0.015189 | 2026
[20 empty] | 416 | Смесь углеводородов предельных С6-С10 (1503*) | 0.00017793 |  | 0.005613 | 2026
[20 empty] | 602 | Бензол (64) | 2.324e-06 |  | 7.335e-05 | 2026
[20 empty] | 616 | Диметилбензол (смесь о-, м-, п- изомеров) (203) | 7.304e-07 |  | 2.3033e-05 | 2026
[20 empty] | 621 | Метилбензол (349) | 1.4608e-06 |  | 4.6065e-05 | 2026
2 |  | ФС ЗРА | 1 1 | 8760 8760 | Эксплуатационная скважина | 6328 | 2 |  |  |  |  | 67758 | 97912 | 2 | 2 |  |  |  |  | 333 | Сероводород (Дигидросульфид) (518) | 3.984e-07 |  | 1.2574e-05 | 2026
[20 empty] | 415 | Смесь углеводородов предельных С1-С5 (1502*) | 0.0004814 |  | 0.015189 | 2026
[20 empty] | 416 | Смесь углеводородов предельных С6-С10 (1503*) | 0.00017793 |  | 0.005613 | 2026
[20 empty] | 602 | Бензол (64) | 2.324e-06 |  | 7.335e-05 | 2026
[20 empty] | 616 | Диметилбензол (смесь о-, м-, п- изомеров) (203) | 7.304e-07 |  | 2.3033e-05 | 2026
[20 empty] | 621 | Метилбензол (349) | 1.4608e-06 |  | 4.6065e-05 | 2026
2 |  | ФС ЗРА | 1 1 | 8760 8760 | Эксплуатационная скважина | 6329 | 2 |  |  |  |  | 67260 | 98491 | 2 | 2 |  |  |  |  | 333 | Сероводород (Дигидросульфид) (518) | 3.984e-07 |  | 1.2574e-05 | 2026
[20 empty] | 415 | Смесь углеводородов предельных С1-С5 (1502*) | 0.0004814 |  | 0.015189 | 2026
[20 empty] | 416 | Смесь углеводородов предельных С6-С10 (1503*) | 0.00017793 |  | 0.005613 | 2026
[20 empty] | 602 | Бензол (64) | 2.324e-06 |  | 7.335e-05 | 2026
[20 empty] | 616 | Диметилбензол (смесь о-, м-, п- изомеров) (203) | 7.304e-07 |  | 2.3033e-05 | 2026
[20 empty] | 621 | Метилбензол (349) | 1.4608e-06 |  | 4.6065e-05 | 2026
2 |  | ФС ЗРА | 1 1 | 8760 8760 | Эксплуатационная скважина | 6330 | 2 |  |  |  |  | 67213 | 98465 | 2 | 2 |  |  |  |  | 333 | Сероводород (Дигидросульфид) (518) | 3.984e-07 |  | 1.2574e-05 | 2026
[20 empty] | 415 | Смесь углеводородов предельных С1-С5 (1502*) | 0.0004814 |  | 0.015189 | 2026
[20 empty] | 416 | Смесь углеводородов предельных С6-С10 (1503*) | 0.00017793 |  | 0.005613 | 2026
[20 empty] | 602 | Бензол (64) | 2.324e-06 |  | 7.335e-05 | 2026
[20 empty] | 616 | Диметилбензол (смесь о-, м-, п- изомеров) (203) | 7.304e-07 |  | 2.3033e-05 | 2026
[20 empty] | 621 | Метилбензол (349) | 1.4608e-06 |  | 4.6065e-05 | 2026
2 |  | ФС ЗРА | 1 1 | 8760 8760 | Эксплуатационная скважина | 6331 | 2 |  |  |  |  | 67252 | 98482 | 2 | 2 |  |  |  |  | 333 | Сероводород (Дигидросульфид) (518) | 3.984e-07 |  | 1.2574e-05 | 2026
[20 empty] | 415 | Смесь углеводородов предельных С1-С5 (1502*) | 0.0004814 |  | 0.015189 | 2026
[20 empty] | 416 | Смесь углеводородов предельных С6-С10 (1503*) | 0.00017793 |  | 0.005613 | 2026
[20 empty] | 602 | Бензол (64) | 2.324e-06 |  | 7.335e-05 | 2026
[20 empty] | 616 | Диметилбензол (смесь о-, м-, п- изомеров) (203) | 7.304e-07 |  | 2.3033e-05 | 2026
[20 empty] | 621 | Метилбензол (349) | 1.4608e-06 |  | 4.6065e-05 | 2026
2 |  | ФС ЗРА | 1 1 | 8760 8760 | Эксплуатационная скважина | 6332 | 2 |  |  |  |  | 67230 | 98475 | 2 | 2 |  |  |  |  | 333 | Сероводород (Дигидросульфид) (518) | 3.984e-07 |  | 1.2574e-05 | 2026
[20 empty] | 415 | Смесь углеводородов предельных С1-С5 (1502*) | 0.0004814 |  | 0.015189 | 2026
[20 empty] | 416 | Смесь углеводородов предельных С6-С10 (1503*) | 0.00017793 |  | 0.005613 | 2026
[20 empty] | 602 | Бензол (64) | 2.324e-06 |  | 7.335e-05 | 2026
[20 empty] | 616 | Диметилбензол (смесь о-, м-, п- изомеров) (203) | 7.304e-07 |  | 2.3033e-05 | 2026
[20 empty] | 621 | Метилбензол (349) | 1.4608e-06 |  | 4.6065e-05 | 2026
2 |  | ФС ЗРА | 1 1 | 8760 8760 | Эксплуатационная скважина | 6333 | 2 |  |  |  |  | 65732 | 97650 | 2 | 2 |  |  |  |  | 333 | Сероводород (Дигидросульфид) (518) | 3.984e-07 |  | 1.2574e-05 | 2026
[20 empty] | 415 | Смесь углеводородов предельных С1-С5 (1502*) | 0.0004814 |  | 0.015189 | 2026
[20 empty] | 416 | Смесь углеводородов предельных С6-С10 (1503*) | 0.00017793 |  | 0.005613 | 2026
[20 empty] | 602 | Бензол (64) | 2.324e-06 |  | 7.335e-05 | 2026
[20 empty] | 616 | Диметилбензол (смесь о-, м-, п- изомеров) (203) | 7.304e-07 |  | 2.3033e-05 | 2026
[20 empty] | 621 | Метилбензол (349) | 1.4608e-06 |  | 4.6065e-05 | 2026
2 |  | ФС ЗРА | 1 1 | 8760 8760 | Эксплуатационная скважина | 6334 | 2 |  |  |  |  | 65703 | 97698 | 2 | 2 |  |  |  |  | 333 | Сероводород (Дигидросульфид) (518) | 3.984e-07 |  | 1.2574e-05 | 2026
[20 empty] | 415 | Смесь углеводородов предельных С1-С5 (1502*) | 0.0004814 |  | 0.015189 | 2026
[20 empty] | 416 | Смесь углеводородов предельных С6-С10 (1503*) | 0.00017793 |  | 0.005613 | 2026
[20 empty] | 602 | Бензол (64) | 2.324e-06 |  | 7.335e-05 | 2026
[20 empty] | 616 | Диметилбензол (смесь о-, м-, п- изомеров) (203) | 7.304e-07 |  | 2.3033e-05 | 2026
[20 empty] | 621 | Метилбензол (349) | 1.4608e-06 |  | 4.6065e-05 | 2026
2 |  | ФС ЗРА | 1 1 | 8760 8760 | Эксплуатационная скважина | 6335 | 2 |  |  |  |  | 66528 | 97776 | 2 | 2 |  |  |  |  | 333 | Сероводород (Дигидросульфид) (518) | 3.984e-07 |  | 1.2574e-05 | 2026
[20 empty] | 415 | Смесь углеводородов предельных С1-С5 (1502*) | 0.0004814 |  | 0.015189 | 2026
[20 empty] | 416 | Смесь углеводородов предельных С6-С10 (1503*) | 0.00017793 |  | 0.005613 | 2026
[20 empty] | 602 | Бензол (64) | 2.324e-06 |  | 7.335e-05 | 2026
[20 empty] | 616 | Диметилбензол (смесь о-, м-, п- изомеров) (203) | 7.304e-07 |  | 2.3033e-05 | 2026
[20 empty] | 621 | Метилбензол (349) | 1.4608e-06 |  | 4.6065e-05 | 2026
2 |  | ФС ЗРА | 1 1 | 8760 8760 | Эксплуатационная скважина | 6336 | 2 |  |  |  |  | 66521 | 97779 | 2 | 2 |  |  |  |  | 333 | Сероводород (Дигидросульфид) (518) | 3.984e-07 |  | 1.2574e-05 | 2026
[20 empty] | 415 | Смесь углеводородов предельных С1-С5 (1502*) | 0.0004814 |  | 0.015189 | 2026
[20 empty] | 416 | Смесь углеводородов предельных С6-С10 (1503*) | 0.00017793 |  | 0.005613 | 2026
[20 empty] | 602 | Бензол (64) | 2.324e-06 |  | 7.335e-05 | 2026
[20 empty] | 616 | Диметилбензол (смесь о-, м-, п- изомеров) (203) | 7.304e-07 |  | 2.3033e-05 | 2026
[20 empty] | 621 | Метилбензол (349) | 1.4608e-06 |  | 4.6065e-05 | 2026
2 |  | ФС ЗРА | 1 1 | 8760 8760 | Эксплуатационная скважина | 6337 | 2 |  |  |  |  | 66543 | 97786 | 2 | 2 |  |  |  |  | 333 | Сероводород (Дигидросульфид) (518) | 3.984e-07 |  | 1.2574e-05 | 2026
[20 empty] | 415 | Смесь углеводородов предельных С1-С5 (1502*) | 0.0004814 |  | 0.015189 | 2026
[20 empty] | 416 | Смесь углеводородов предельных С6-С10 (1503*) | 0.00017793 |  | 0.005613 | 2026
[20 empty] | 602 | Бензол (64) | 2.324e-06 |  | 7.335e-05 | 2026
[20 empty] | 616 | Диметилбензол (смесь о-, м-, п- изомеров) (203) | 7.304e-07 |  | 2.3033e-05 | 2026
[20 empty] | 621 | Метилбензол (349) | 1.4608e-06 |  | 4.6065e-05 | 2026
2 |  | ФС ЗРА | 1 1 | 8760 8760 | Эксплуатационная скважина | 6338 | 2 |  |  |  |  | 66582 | 97753 | 2 | 2 |  |  |  |  | 333 | Сероводород (Дигидросульфид) (518) | 3.984e-07 |  | 1.2574e-05 | 2026
[20 empty] | 415 | Смесь углеводородов предельных С1-С5 (1502*) | 0.0004814 |  | 0.015189 | 2026
[20 empty] | 416 | Смесь углеводородов предельных С6-С10 (1503*) | 0.00017793 |  | 0.005613 | 2026
[20 empty] | 602 | Бензол (64) | 2.324e-06 |  | 7.335e-05 | 2026
[20 empty] | 616 | Диметилбензол (смесь о-, м-, п- изомеров) (203) | 7.304e-07 |  | 2.3033e-05 | 2026
[20 empty] | 621 | Метилбензол (349) | 1.4608e-06 |  | 4.6065e-05 | 2026
1 |  | Сварочные электроды | 1 | 1825 | Сварочный пост | 6339 | 2 |  |  |  |  | 70603 | 97414 | 3 | 3 |  |  |  |  | 123 | Железо (II, III) оксиды (в пересчете на железо) (диЖелезо триоксид, Железа оксид) (274) | 0.00193 |  | 0.0139 | 2026
[20 empty] | 143 | Марганец и его соединения (в пересчете на марганца (IV) оксид) (327) | 0.0001514 |  | 0.00109 | 2026
[20 empty] | 301 | Азота (IV) диоксид (Азота диоксид) (4) | 0.0003 |  | 0.00216 | 2026
[20 empty] | 304 | Азот (II) оксид (Азота оксид) (6) | 4.875e-05 |  | 0.000351 | 2026
[20 empty] | 337 | Углерод оксид (Окись углерода, Угарный газ) (584) | 0.001847 |  | 0.0133 | 2026
[20 empty] | 342 | Фтористые газообразные соединения /в пересчете на фтор/ (617) | 0.0001292 |  | 0.00093 | 2026
[20 empty] | 344 | Фториды неорганические плохо растворимые - (алюминия фторид, кальция фторид, натрия гексафторалюминат) (Фториды неорганические плохо растворимые /в пересчете на фтор/) (615) | 0.000139 |  | 0.001 | 2026
[20 empty] | 2908 | Пыль неорганическая, содержащая двуокись кремния в %: 70-20 (шамот, цемент, пыль цементного производства - глина, глинистый сланец, доменный шлак, песок, клинкер, зола, кремнезем, зола углей казахстанских месторождений) (494) | 0.000139 |  | 0.001 | 2026
1 |  | Пост газорезки | 1 | 730 | Пост газорезки | 6340 | 2 |  |  |  |  | 70604 | 97413 | 3 | 3 |  |  |  |  | 123 | Железо (II, III) оксиды (в пересчете на железо) (диЖелезо триоксид, Железа оксид) (274) | 0.02025 |  | 0.0532 | 2026
[20 empty] | 143 | Марганец и его соединения (в пересчете на марганца (IV) оксид) (327) | 0.0003056 |  | 0.000803 | 2026
[20 empty] | 301 | Азота (IV) диоксид (Азота диоксид) (4) | 0.00867 |  | 0.02278 | 2026
[20 empty] | 304 | Азот (II) оксид (Азота оксид) (6) | 0.001408 |  | 0.0037 | 2026
[20 empty] | 337 | Углерод оксид (Окись углерода, Угарный газ) (584) | 0.01375 |  | 0.0361 | 2026
1 |  | Углошлифовальная машинка | 1 | 730 | Углошлифовальная машинка | 6341 | 2 |  |  |  |  | 70605 | 97413 | 2 | 2 |  |  |  |  | 2902 | Взвешенные частицы (116) | 0.0036 |  | 0.00946 | 2026
[20 empty] | 2930 | Пыль абразивная (Корунд белый, Монокорунд) (1027*) | 0.0024 |  | 0.00631 | 2026
1 |  | Углошлифовальная машинка | 1 | 730 | Углошлифовальная машинка | 6342 | 2 |  |  |  |  | 70603 | 97412 | 2 | 2 |  |  |  |  | 2902 | Взвешенные частицы (116) | 0.0036 |  | 0.00946 | 2026
[20 empty] | 2930 | Пыль абразивная (Корунд белый, Монокорунд) (1027*) | 0.0024 |  | 0.00631 | 2026
1 |  | Точильный станок | 1 | 730 | Точильный станок | 6343 | 2 |  |  |  |  | 70647 | 97419 | 2 | 2 |  |  |  |  | 2902 | Взвешенные частицы (116) | 0.0016 |  | 0.004205 | 2026
[20 empty] | 2930 | Пыль абразивная (Корунд белый, Монокорунд) (1027*) | 0.0012 |  | 0.003154 | 2026
1 |  | Сверлильный станок | 1 | 730 | Сверлильный станок | 6344 | 2 |  |  |  |  | 70647 | 97419 | 2 | 2 |  |  |  |  | 2902 | Взвешенные частицы (116) | 0.0014 |  | 0.00368 | 2026
1 |  | Токарный станок | 1 | 730 | Токарный станок | 6345 | 2 |  |  |  |  | 70608 | 97409 | 2 | 2 |  |  |  |  | 2902 | Взвешенные частицы (116) | 0.0012 |  | 0.003154 | 2026
[20 empty] | 2930 | Пыль абразивная (Корунд белый, Монокорунд) (1027*) | 0.0008 |  | 0.002102 | 2026
1 |  | Заправочный рукав бензина Заправочный рукав дизтоплива | 1 1 |  | Заправочные рукава | 6346 | 2 |  |  |  |  | 70693 | 97618 | 2 | 2 |  |  |  |  | 415 | Смесь углеводородов предельных С1-С5 (1502*) | 0.531 |  | 0.00858 | 2026
[20 empty] | 416 | Смесь углеводородов предельных С6-С10 (1503*) | 0.196 |  | 0.00317 | 2026
[20 empty] | 501 | Пентилены (амилены - смесь изомеров) (460) | 0.0196 |  | 0.000317 | 2026
[20 empty] | 602 | Бензол (64) | 0.01803 |  | 0.0002916 | 2026
[20 empty] | 616 | Диметилбензол (смесь о-, м-, п- изомеров) (203) | 0.002274 |  | 3.68e-05 | 2026
[20 empty] | 621 | Метилбензол (349) | 0.017 |  | 0.000275 | 2026
[20 empty] | 627 | Этилбензол (675) | 0.00047 |  | 7.61e-06 | 2026
[20 empty] | 2754 | Алканы С12-19 /в пересчете на С/ (Углеводороды предельные С12-С19 (в пересчете на С); Растворитель РПК-265П) (10) | 0.002613 |  | 0.0082 | 2026
1 |  | ФС и ЗРА | 1 |  | АГЗУ ОЗНА Массомер ЕЕ-400-14 | 6347 | 2 |  |  |  |  | 66086 | 95273 | 0 | 0
2 |  | Предохранительный клапан ФС ЗРА | 1 1 1 | 20 8760 8760 | АГЗУ -14-40-400 | 6348 | 2 |  |  |  |  | 65770 | 97645 | 4 | 4 |  |  |  |  | 333 | Сероводород (Дигидросульфид) (518) | 9.2708e-06 |  | 8.8446e-05 | 2026
[20 empty] | 415 | Смесь углеводородов предельных С1-С5 (1502*) | 0.011198 |  | 0.1069 | 2026
[20 empty] | 416 | Смесь углеводородов предельных С6-С10 (1503*) | 0.004139 |  | 0.039528 | 2026
[20 empty] | 602 | Бензол (64) | 5.4068e-05 |  | 0.00051627 | 2026
[20 empty] | 616 | Диметилбензол (смесь о-, м-, п- изомеров) (203) | 1.6995e-05 |  | 0.00016218 | 2026
[20 empty] | 621 | Метилбензол (349) | 3.399e-05 |  | 0.00032437 | 2026
2 |  | Предохранительный клапан ФС ЗРА | 1 1 1 | 20 8760 8760 | АГЗУ -14-40-400 | 6349 | 2 |  |  |  |  | 65718 | 97696 | 4 | 4 |  |  |  |  | 333 | Сероводород (Дигидросульфид) (518) | 9.2708e-06 |  | 8.8446e-05 | 2026
[20 empty] | 415 | Смесь углеводородов предельных С1-С5 (1502*) | 0.011198 |  | 0.1069 | 2026
[20 empty] | 416 | Смесь углеводородов предельных С6-С10 (1503*) | 0.004139 |  | 0.039528 | 2026
[20 empty] | 602 | Бензол (64) | 5.4068e-05 |  | 0.00051627 | 2026
[20 empty] | 616 | Диметилбензол (смесь о-, м-, п- изомеров) (203) | 1.6995e-05 |  | 0.00016218 | 2026
[20 empty] | 621 | Метилбензол (349) | 3.399e-05 |  | 0.00032437 | 2026
1 |  | ФС и ЗРА | 1 | 8760 | Нефтегазосепаратор | 6350 | 2 |  |  |  |  | 70858 | 97434 | 4 | 4
1 |  | Предохранительный клапан ФС ЗРА | 1 1 1 | 20 8760 8760 | Нефтегазосепаратор | 6351 | 2 |  |  |  |  | 66097 | 95376 | 4 | 4 |  |  |  |  | 333 | Сероводород (Дигидросульфид) (518) | 6.7306e-06 |  | 8.3742e-06 | 2026
[20 empty] | 415 | Смесь углеводородов предельных С1-С5 (1502*) | 0.0081283 |  | 0.010113 | 2026
[20 empty] | 416 | Смесь углеводородов предельных С6-С10 (1503*) | 0.0030063 |  | 0.0037405 | 2026
[20 empty] | 602 | Бензол (64) | 3.9262e-05 |  | 4.885e-05 | 2026
[20 empty] | 616 | Диметилбензол (смесь о-, м-, п- изомеров) (203) | 1.2339e-05 |  | 1.5353e-05 | 2026
[20 empty] | 621 | Метилбензол (349) | 2.4679e-05 |  | 3.0705e-05 | 2026
1 |  | ФС и ЗРА | 1 |  | Нефтегазосепаратор | 6352 | [5 empty] | 0 | 0 | 0 | 0
1 |  | Предохранительный клапан ФС ЗРА | 1 1 1 | 20 8760 8760 | Газосепаратор | 6353 | 2 |  |  |  |  | 66095 | 95382 | 3 | 3 |  |  |  |  | 405 | Пентан (450) | 3.3026e-05 |  | 3.906e-05 | 2026
[20 empty] | 410 | Метан (727*) | 0.0093705 |  | 0.011083 | 2026
[20 empty] | 412 | Изобутан (2-Метилпропан) (279) | 9.6838e-05 |  | 0.00011453 | 2026
1 |  | ФС и ЗРА | 1 |  | Газосепаратор | 6354 | [5 empty] | 0 | 0 | 3 | 0
2 |  | ФС и ЗРА | 1 |  | Блок подготовки топливного газа | 6355 | 2 |  |  |  |  | 68571 | 98122 | 1 | 1
2 |  | ФС и ЗРА | 1 |  | Блок подготовки топливного газа | 6356 | 2 |  |  |  |  | 68571 | 98116 | 1 | 1
2 |  | ФС и ЗРА | 1 |  | Блок подготовки топливного газа | 6357 | 2 |  |  |  |  | 68567 | 98122 | 1 | 1
2 |  | ФС и ЗРА | 1 |  | Блок подготовки топливного газа | 6358 | 2 |  |  |  |  | 68565 | 98119 | 1 | 1
1 |  | ФС и ЗРА | 1 |  | Блок подготовки топливного газа | 6359 | 2 |  |  |  |  | 71002 | 97500 | 1 | 1
1 |  | ФС и ЗРА | 1 |  | Блок подготовки топливного газа | 6360 | 2 |  |  |  |  | 71002 | 97499 | 1 | 1
1 |  | ФС и ЗРА | 1 |  | Блок подготовки топливного газа | 6361 | 2 |  |  |  |  | 71002 | 97498 | 1 | 1
1 |  | ФС и ЗРА | 1 |  | Блок подготовки топливного газа | 6362 | 2 |  |  |  |  | 70100 | 97503 | 1 | 1
1 |  | ФС и ЗРА | 1 |  | Блок подготовки топливного газа | 6363 | 2 |  |  |  |  | 71001 | 97497 | 1 | 1
1 |  | ФС и ЗРА | 1 |  | Блок подготовки топливного газа | 6364 | 2 |  |  |  |  | 71002 | 97500 | 1 | 1
1 |  | ФС и ЗРА | 1 |  | Блок подготовки топливного газа | 6365 | 2 |  |  |  |  | 71001 | 97496 | 1 | 1
1 |  | ФС и ЗРА | 1 |  | Блок подготовки топливного газа | 6366 | 2 |  |  |  |  | 71000 | 97500 | 1 | 1
1 |  | ФС и ЗРА | 1 |  | Блок подготовки топливного газа | 6367 | 2 |  |  |  |  | 71000 | 97496 | 1 | 1
1 |  | ФС и ЗРА | 1 |  | Блок подготовки топливного газа | 6368 | 2 |  |  |  |  | 71000 | 97495 | 1 | 1
1 |  | ФС и ЗРА | 1 |  | Блок подготовки топливного газа | 6369 | 2 |  |  |  |  | 71000 | 97497 | 1 | 1
1 |  | ФС и ЗРА | 1 |  | Блок подготовки топливного газа | 6370 | 2 |  |  |  |  | 71002 | 97497 | 1 | 1
1 |  | ФС и ЗРА | 1 |  | Отстойник нефти ОН-200 | 6371 | 2 |  |  |  |  | 70890 | 97442 | 6 | 6
1 |  | ФС и ЗРА | 1 |  | Отстойник нефти ОГ | 6372 | 2 |  |  |  |  | 70896 | 97444 | 6 | 6
1 |  | Дренажная емкость | 1 | 8760 | Дренажная емкость 50 м3 | 6373 | 2 |  |  |  |  | 66110 | 95380 | 1 | 1 |  |  |  |  | 333 | Сероводород (Дигидросульфид) (518) | 3e-07 |  | 1e-05 | 2026
[20 empty] | 415 | Смесь углеводородов предельных С1-С5 (1502*) | 0.000362 |  | 0.01159 | 2026
[20 empty] | 416 | Смесь углеводородов предельных С6-С10 (1503*) | 0.000134 |  | 0.00429 | 2026
[20 empty] | 602 | Бензол (64) | 2e-06 |  | 6e-05 | 2026
[20 empty] | 616 | Диметилбензол (смесь о-, м-, п- изомеров) (203) | 6e-07 |  | 2e-05 | 2026
[20 empty] | 621 | Метилбензол (349) | 1.1e-06 |  | 3e-05 | 2026
1 |  | Дренажная емкость | 1 | 8760 | Дренажная емкость | 6374 | 2 |  |  |  |  | 65270 | 95200 | 1 | 1 |  |  |  |  | 333 | Сероводород (Дигидросульфид) (518) | 5e-07 |  | 1.4e-05 | 2026
[20 empty] | 415 | Смесь углеводородов предельных С1-С5 (1502*) | 0.0005797 |  | 0.01739 | 2026
[20 empty] | 416 | Смесь углеводородов предельных С6-С10 (1503*) | 0.000214 |  | 0.006432 | 2026
[20 empty] | 602 | Бензол (64) | 2.8e-06 |  | 8.4e-05 | 2026
[20 empty] | 616 | Диметилбензол (смесь о-, м-, п- изомеров) (203) | 1e-06 |  | 3e-05 | 2026
[20 empty] | 621 | Метилбензол (349) | 2e-06 |  | 5e-05 | 2026
2 |  | Дренажная емкость | 1 | 8760 | Дренажная емкость | 6375 | 2 |  |  |  |  | 67258 | 98556 | 1 | 1 |  |  |  |  | 333 | Сероводород (Дигидросульфид) (518) | 3e-07 |  | 1e-05 | 2026
[20 empty] | 415 | Смесь углеводородов предельных С1-С5 (1502*) | 0.000362 |  | 0.01159 | 2026
[20 empty] | 416 | Смесь углеводородов предельных С6-С10 (1503*) | 0.000134 |  | 0.00429 | 2026
[20 empty] | 602 | Бензол (64) | 2e-06 |  | 6e-05 | 2026
[20 empty] | 616 | Диметилбензол (смесь о-, м-, п- изомеров) (203) | 6e-07 |  | 2e-05 | 2026
[20 empty] | 621 | Метилбензол (349) | 1.1e-06 |  | 3e-05 | 2026
2 |  | Дыхательный клапан | 1 | 8760 | Емкость для хранения нефти 60 м3 | 6376 | 2 |  |  |  |  | 66553 | 97721 | 6 | 6 |  |  |  |  | 333 | Сероводород (Дигидросульфид) (518) | 0.00014472 |  | 5.154e-05 | 2026
[20 empty] | 415 | Смесь углеводородов предельных С1-С5 (1502*) | 0.17477 |  | 0.062243 | 2026
[20 empty] | 416 | Смесь углеводородов предельных С6-С10 (1503*) | 0.064642 |  | 0.023021 | 2026
[20 empty] | 602 | Бензол (64) | 0.0008442 |  | 0.00030065 | 2026
[20 empty] | 616 | Диметилбензол (смесь о-, м-, п- изомеров) (203) | 0.00026532 |  | 9.449e-05 | 2026
[20 empty] | 621 | Метилбензол (349) | 0.00053064 |  | 0.00018898 | 2026
2 |  | Дыхательный клапан | 1 | 8760 | Емкость для хранения нефти 50 м3 | 6377 | 2 |  |  |  |  | 67753 | 97930 | 6 | 6 |  |  |  |  | 333 | Сероводород (Дигидросульфид) (518) | 0.00014472 |  | 2.646e-05 | 2026
[20 empty] | 415 | Смесь углеводородов предельных С1-С5 (1502*) | 0.17477 |  | 0.031955 | 2026
[20 empty] | 416 | Смесь углеводородов предельных С6-С10 (1503*) | 0.064642 |  | 0.011819 | 2026
[20 empty] | 602 | Бензол (64) | 0.0008442 |  | 0.00015435 | 2026
[20 empty] | 616 | Диметилбензол (смесь о-, м-, п- изомеров) (203) | 0.00026532 |  | 4.851e-05 | 2026
[20 empty] | 621 | Метилбензол (349) | 0.00053064 |  | 9.702e-05 | 2026
2 |  | Дыхательный клапан | 1 | 8760 | Емкость для хранения нефти 60 м3 | 6378 | 2 |  |  |  |  | 67751 | 97927 | 6 | 6 |  |  |  |  | 333 | Сероводород (Дигидросульфид) (518) | 0.00014472 |  | 3.972e-05 | 2026
[20 empty] | 415 | Смесь углеводородов предельных С1-С5 (1502*) | 0.17477 |  | 0.047969 | 2026
[20 empty] | 416 | Смесь углеводородов предельных С6-С10 (1503*) | 0.064642 |  | 0.017742 | 2026
[20 empty] | 602 | Бензол (64) | 0.0008442 |  | 0.0002317 | 2026
[20 empty] | 616 | Диметилбензол (смесь о-, м-, п- изомеров) (203) | 0.00026532 |  | 7.282e-05 | 2026
[20 empty] | 621 | Метилбензол (349) | 0.00053064 |  | 0.00014564 | 2026
2 |  | Дыхательный клапан | 1 | 8760 | Емкость для хранения нефти 50 м3 | 6379 | 2 |  |  |  |  | 67758 | 97927 | 6 | 6 |  |  |  |  | 333 | Сероводород (Дигидросульфид) (518) | 0.00014472 |  | 3.972e-05 | 2026
[20 empty] | 415 | Смесь углеводородов предельных С1-С5 (1502*) | 0.17477 |  | 0.047969 | 2026
[20 empty] | 416 | Смесь углеводородов предельных С6-С10 (1503*) | 0.064642 |  | 0.017742 | 2026
[20 empty] | 602 | Бензол (64) | 0.0008442 |  | 0.0002317 | 2026
[20 empty] | 616 | Диметилбензол (смесь о-, м-, п- изомеров) (203) | 0.00026532 |  | 7.282e-05 | 2026
[20 empty] | 621 | Метилбензол (349) | 0.00053064 |  | 0.00014564 | 2026
1 |  | Дыхательный клапан | 1 |  | Емкость для хранения нефти 60 м3 | 6380 | [5 empty] | 0 | 0 | 6 | 6
1 |  | Дыхательный клапан | 1 |  | Емкость для хранения нефти 60 м3 | 6381 | [5 empty] | 0 | 0 | 0 | 0
1 |  | Дыхательный клапан | 1 |  | Емкость для хранения нефти 60 м3 | 6382 | [5 empty] | 0 | 0 | 6 | 6
1 |  | Дыхательный клапан | 1 |  | Емкость для хранения нефти 60 м3 | 6383 | [5 empty] | 0 | 0 | 0 | 0
1 |  | Дыхательный клапан | 1 | 8760 | Емкость для хранения нефти 2000 м3 | 6384 | [5 empty] | 70903 | 97571 | 6 | 6 |  |  |  |  | 333 | Сероводород (Дигидросульфид) (518) | 0.0008502 |  | 0.00318 | 2026
[20 empty] | 415 | Смесь углеводородов предельных С1-С5 (1502*) | 1.0268 |  | 3.8404 | 2026
[20 empty] | 416 | Смесь углеводородов предельных С6-С10 (1503*) | 0.37976 |  | 1.4204 | 2026
[20 empty] | 602 | Бензол (64) | 0.0049595 |  | 0.01855 | 2026
[20 empty] | 616 | Диметилбензол (смесь о-, м-, п- изомеров) (203) | 0.0015587 |  | 0.00583 | 2026
[20 empty] | 621 | Метилбензол (349) | 0.0031174 |  | 0.01166 | 2026
1 |  | Дыхательный клапан | 1 | 8760 | Емкость для хранения нефти 5000 м3 | 6385 | 12 |  |  |  |  | 70910 | 97453 | 10 | 10 |  |  |  |  | 333 | Сероводород (Дигидросульфид) (518) | 0.0008502 |  | 0.004008 | 2026
[20 empty] | 415 | Смесь углеводородов предельных С1-С5 (1502*) | 1.0268 |  | 4.8403 | 2026
[20 empty] | 416 | Смесь углеводородов предельных С6-С10 (1503*) | 0.37976 |  | 1.7902 | 2026
[20 empty] | 602 | Бензол (64) | 0.0049595 |  | 0.02338 | 2026
[20 empty] | 616 | Диметилбензол (смесь о-, м-, п- изомеров) (203) | 0.0015587 |  | 0.007348 | 2026
[20 empty] | 621 | Метилбензол (349) | 0.0031174 |  | 0.014696 | 2026
1 |  | Насос 6НК | 1 | 8760 | Насос для нефти | 6386 | 2 |  |  |  |  | 70857 | 97564 | 2 | 2 |  |  |  |  | 333 | Сероводород (Дигидросульфид) (518) | 8.34e-06 |  | 0.000263 | 2026
[20 empty] | 415 | Смесь углеводородов предельных С1-С5 (1502*) | 0.01007 |  | 0.3174 | 2026
[20 empty] | 416 | Смесь углеводородов предельных С6-С10 (1503*) | 0.003725 |  | 0.1174 | 2026
[20 empty] | 602 | Бензол (64) | 4.865e-05 |  | 0.001533 | 2026
[20 empty] | 616 | Диметилбензол (смесь о-, м-, п- изомеров) (203) | 1.53e-05 |  | 0.000482 | 2026
[20 empty] | 621 | Метилбензол (349) | 3.06e-05 |  | 0.000964 | 2026
1 |  | Насос НБ-32 | 1 | 4380 | Насос для нефти | 6387 | 2 |  |  |  |  | 66110 | 95380 | 2 | 2 |  |  |  |  | 333 | Сероводород (Дигидросульфид) (518) | 5e-06 |  | 7.88e-05 | 2026
[20 empty] | 415 | Смесь углеводородов предельных С1-С5 (1502*) | 0.00604 |  | 0.0952 | 2026
[20 empty] | 416 | Смесь углеводородов предельных С6-С10 (1503*) | 0.002232 |  | 0.0352 | 2026
[20 empty] | 602 | Бензол (64) | 2.916e-05 |  | 0.00046 | 2026
[20 empty] | 616 | Диметилбензол (смесь о-, м-, п- изомеров) (203) | 9.16e-06 |  | 0.0001445 | 2026
[20 empty] | 621 | Метилбензол (349) | 1.833e-05 |  | 0.000289 | 2026
1 |  | Насос НБ-32 | 1 |  | Насос для нефти | 6388 | [5 empty] | 0 | 0 | 0 | 0
2 |  | Насос НБ-32 | 1 | 2190 | Насос для нефти | 6389 | 2 |  |  |  |  | 65770 | 97620 | 2 | 2 |  |  |  |  | 333 | Сероводород (Дигидросульфид) (518) | 5e-06 |  | 3.94e-05 | 2026
[20 empty] | 415 | Смесь углеводородов предельных С1-С5 (1502*) | 0.00604 |  | 0.0476 | 2026
[20 empty] | 416 | Смесь углеводородов предельных С6-С10 (1503*) | 0.002232 |  | 0.0176 | 2026
[20 empty] | 602 | Бензол (64) | 2.916e-05 |  | 0.00023 | 2026
[20 empty] | 616 | Диметилбензол (смесь о-, м-, п- изомеров) (203) | 9.16e-06 |  | 7.23e-05 | 2026
[20 empty] | 621 | Метилбензол (349) | 1.833e-05 |  | 0.0001445 | 2026
2 |  | Насос НБ-125 | 1 | 2190 | Насос для нефти | 6390 | 2 |  |  |  |  | 66515 | 97714 | 2 | 2 |  |  |  |  | 333 | Сероводород (Дигидросульфид) (518) | 5e-06 |  | 3.94e-05 | 2026
[20 empty] | 415 | Смесь углеводородов предельных С1-С5 (1502*) | 0.00604 |  | 0.0476 | 2026
[20 empty] | 416 | Смесь углеводородов предельных С6-С10 (1503*) | 0.002232 |  | 0.0176 | 2026
[20 empty] | 602 | Бензол (64) | 2.916e-05 |  | 0.00023 | 2026
[20 empty] | 616 | Диметилбензол (смесь о-, м-, п- изомеров) (203) | 9.16e-06 |  | 7.23e-05 | 2026
[20 empty] | 621 | Метилбензол (349) | 1.833e-05 |  | 0.0001445 | 2026
2 |  | Насос НБ-125 | 1 |  | Насос для нефти | 6391 | 2 |  |  |  |  | 66512 | 97714 | 2 | 2
2 |  | Насос НБ-125 | 1 |  | Насос для нефти | 6392 | 2 |  |  |  |  | 67749 | 97942 | 2 | 2
2 |  | Насос НБ-125 | 1 |  | Насос для нефти | 6393 | 2 |  |  |  |  | 67747 | 97939 | 2 | 2
2 |  | Мультифазный насос | 1 | 4320 | Насос для нефти | 6394 | 2 |  |  |  |  | 67272 | 98547 | 2 | 2 |  |  |  |  | 333 | Сероводород (Дигидросульфид) (518) | 3.336e-06 |  | 5.18e-05 | 2026
[20 empty] | 415 | Смесь углеводородов предельных С1-С5 (1502*) | 0.00403 |  | 0.0626 | 2026
[20 empty] | 416 | Смесь углеводородов предельных С6-С10 (1503*) | 0.00149 |  | 0.02316 | 2026
[20 empty] | 602 | Бензол (64) | 1.946e-05 |  | 0.0003024 | 2026
[20 empty] | 616 | Диметилбензол (смесь о-, м-, п- изомеров) (203) | 6.12e-06 |  | 9.5e-05 | 2026
[20 empty] | 621 | Метилбензол (349) | 1.223e-05 |  | 0.00019 | 2026
2 |  | Мультифазный насос | 1 | 4320 | Насос для нефти | 6395 | 2 |  |  |  |  | 67270 | 98547 | 2 | 2 |  |  |  |  | 333 | Сероводород (Дигидросульфид) (518) | 3.336e-06 |  | 5.18e-05 | 2026
[20 empty] | 415 | Смесь углеводородов предельных С1-С5 (1502*) | 0.00403 |  | 0.0626 | 2026
[20 empty] | 416 | Смесь углеводородов предельных С6-С10 (1503*) | 0.00149 |  | 0.02316 | 2026
[20 empty] | 602 | Бензол (64) | 1.946e-05 |  | 0.0003024 | 2026
[20 empty] | 616 | Диметилбензол (смесь о-, м-, п- изомеров) (203) | 6.12e-06 |  | 9.5e-05 | 2026
[20 empty] | 621 | Метилбензол (349) | 1.223e-05 |  | 0.00019 | 2026
2 |  | Мультифазный насос | 1 | 4380 | Насос для нефти | 6396 | 2 |  |  |  |  | 65772 | 97617 | 2 | 2 |  |  |  |  | 333 | Сероводород (Дигидросульфид) (518) | 3.336e-06 |  | 5.26e-05 | 2026
[20 empty] | 415 | Смесь углеводородов предельных С1-С5 (1502*) | 0.00403 |  | 0.0635 | 2026
[20 empty] | 416 | Смесь углеводородов предельных С6-С10 (1503*) | 0.00149 |  | 0.0235 | 2026
[20 empty] | 602 | Бензол (64) | 1.946e-05 |  | 0.0003066 | 2026
[20 empty] | 616 | Диметилбензол (смесь о-, м-, п- изомеров) (203) | 6.12e-06 |  | 9.64e-05 | 2026
[20 empty] | 621 | Метилбензол (349) | 1.223e-05 |  | 0.0001927 | 2026
2 |  | Мультифазный насос | 1 | 4380 | Насос для нефти | 6397 | 2 |  |  |  |  | 65770 | 97617 | 2 | 2 |  |  |  |  | 333 | Сероводород (Дигидросульфид) (518) | 3.336e-06 |  | 5.26e-05 | 2026
[20 empty] | 415 | Смесь углеводородов предельных С1-С5 (1502*) | 0.00403 |  | 0.0635 | 2026
[20 empty] | 416 | Смесь углеводородов предельных С6-С10 (1503*) | 0.00149 |  | 0.0235 | 2026
[20 empty] | 602 | Бензол (64) | 1.946e-05 |  | 0.0003066 | 2026
[20 empty] | 616 | Диметилбензол (смесь о-, м-, п- изомеров) (203) | 6.12e-06 |  | 9.64e-05 | 2026
[20 empty] | 621 | Метилбензол (349) | 1.223e-05 |  | 0.0001927 | 2026
1 |  | Мультифазный насос | 1 | 4380 | Насос для нефти | 6398 | 2 |  |  |  |  | 66113 | 95368 | 2 | 2 |  |  |  |  | 333 | Сероводород (Дигидросульфид) (518) | 3.336e-06 |  | 5.26e-05 | 2026
[20 empty] | 415 | Смесь углеводородов предельных С1-С5 (1502*) | 0.00403 |  | 0.0635 | 2026
[20 empty] | 416 | Смесь углеводородов предельных С6-С10 (1503*) | 0.00149 |  | 0.0235 | 2026
[20 empty] | 602 | Бензол (64) | 1.946e-05 |  | 0.0003066 | 2026
[20 empty] | 616 | Диметилбензол (смесь о-, м-, п- изомеров) (203) | 6.12e-06 |  | 9.64e-05 | 2026
[20 empty] | 621 | Метилбензол (349) | 1.223e-05 |  | 0.0001927 | 2026
1 |  | Мультифазный насос | 1 | 4380 | Насос для нефти | 6399 | 2 |  |  |  |  | 66113 | 95367 | 2 | 2 |  |  |  |  | 333 | Сероводород (Дигидросульфид) (518) | 3.336e-06 |  | 5.26e-05 | 2026
[20 empty] | 415 | Смесь углеводородов предельных С1-С5 (1502*) | 0.00403 |  | 0.0635 | 2026
[20 empty] | 416 | Смесь углеводородов предельных С6-С10 (1503*) | 0.00149 |  | 0.0235 | 2026
[20 empty] | 602 | Бензол (64) | 1.946e-05 |  | 0.0003066 | 2026
[20 empty] | 616 | Диметилбензол (смесь о-, м-, п- изомеров) (203) | 6.12e-06 |  | 9.64e-05 | 2026
[20 empty] | 621 | Метилбензол (349) | 1.223e-05 |  | 0.0001927 | 2026
2 |  | Мультифазный насос | 1 | 4380 | Насос для нефти | 6400 | 2 |  |  |  |  | 68431 | 98211 | 2 | 2 |  |  |  |  | 333 | Сероводород (Дигидросульфид) (518) | 3.336e-06 |  | 5.26e-05 | 2026
[20 empty] | 415 | Смесь углеводородов предельных С1-С5 (1502*) | 0.00403 |  | 0.0635 | 2026
[20 empty] | 416 | Смесь углеводородов предельных С6-С10 (1503*) | 0.00149 |  | 0.0235 | 2026
[20 empty] | 602 | Бензол (64) | 1.946e-05 |  | 0.0003066 | 2026
[20 empty] | 616 | Диметилбензол (смесь о-, м-, п- изомеров) (203) | 6.12e-06 |  | 9.64e-05 | 2026
[20 empty] | 621 | Метилбензол (349) | 1.223e-05 |  | 0.0001927 | 2026
1 |  | Мультифазный насос | 1 |  | Насос для нефти | 6401 | [5 empty] | 0 | 0 | 0 | 0
1 |  | ФС и ЗРА | 1 |  | Конденсатосборник | 6402 | 2 |  |  |  |  | 70667 | 97454 | 1 | 1
1 |  | ФС и ЗРА | 1 |  | Конденсатосборник | 6403 | 2 |  |  |  |  | 70861 | 97451 | 1 | 1
1 |  | ФС и ЗРА | 1 |  | Конденсатосборник | 6404 | 2 |  |  |  |  | 70861 | 97455 | 1 | 1
1 |  | ФС и ЗРА | 1 |  | Конденсатосборник | 6405 | 2 |  |  |  |  | 70861 | 97456 | 1 | 1
1 |  | ФС и ЗРА | 1 |  | Конденсатосборник | 6406 | 2 |  |  |  |  | 70858 | 97456 | 1 | 1
1 |  | Дыхательный клапан | 1 |  | Емкость для дизтоплива 1 м3 | 6407 | 2 |  |  |  |  | 70823 | 97591 | 2 | 2
1 |  | Дыхательный клапан | 1 | 8760 | Емкость для дизтоплива | 6408 | 2 |  |  |  |  | 70678 | 97612 | 2 | 2 |  |  |  |  | 2754 | Алканы С12-19 /в пересчете на С/ (Углеводороды предельные С12-С19 (в пересчете на С); Растворитель РПК-265П) (10) | 0.001875 |  | 0.00393 | 2026
1 |  | Дыхательный клапан | 1 | 8760 | Емкость для дизтоплива | 6409 | 2 |  |  |  |  | 70682 | 97615 | 2 | 2 |  |  |  |  | 2754 | Алканы С12-19 /в пересчете на С/ (Углеводороды предельные С12-С19 (в пересчете на С); Растворитель РПК-265П) (10) | 0.001875 |  | 0.00399 | 2026
3 |  | Дыхательный клапан | 1 |  | Емкость для дизтоплива | 6410 | 2 |  |  |  |  | 74550 | 3075 | 2 | 2
2 |  | ФС ЗРА | 1 1 | 8760 8760 | Эксплуатационная скважина | 6411 | 2 |  |  |  |  | 66499 | 97714 | 2 | 2 |  |  |  |  | 333 | Сероводород (Дигидросульфид) (518) | 3.984e-07 |  | 1.2574e-05 | 2026
[20 empty] | 415 | Смесь углеводородов предельных С1-С5 (1502*) | 0.0004814 |  | 0.015189 | 2026
[20 empty] | 416 | Смесь углеводородов предельных С6-С10 (1503*) | 0.00017793 |  | 0.005613 | 2026
[20 empty] | 602 | Бензол (64) | 2.324e-06 |  | 7.335e-05 | 2026
[20 empty] | 616 | Диметилбензол (смесь о-, м-, п- изомеров) (203) | 7.304e-07 |  | 2.3033e-05 | 2026
[20 empty] | 621 | Метилбензол (349) | 1.4608e-06 |  | 4.6065e-05 | 2026
2 |  | ФС ЗРА | 1 1 | 8760 8760 | Эксплуатационная скважина | 6412 | 2 |  |  |  |  | 67756 | 97902 | 2 | 2 |  |  |  |  | 333 | Сероводород (Дигидросульфид) (518) | 3.984e-07 |  | 1.2574e-05 | 2026
[20 empty] | 415 | Смесь углеводородов предельных С1-С5 (1502*) | 0.0004814 |  | 0.015189 | 2026
[20 empty] | 416 | Смесь углеводородов предельных С6-С10 (1503*) | 0.00017793 |  | 0.005613 | 2026
[20 empty] | 602 | Бензол (64) | 2.324e-06 |  | 7.335e-05 | 2026
[20 empty] | 616 | Диметилбензол (смесь о-, м-, п- изомеров) (203) | 7.304e-07 |  | 2.3033e-05 | 2026
[20 empty] | 621 | Метилбензол (349) | 1.4608e-06 |  | 4.6065e-05 | 2026
2 |  | ФС ЗРА | 1 1 | 8760 8760 | Эксплуатационная скважина | 6413 | 2 |  |  |  |  | 67844 | 97917 | 2 | 2 |  |  |  |  | 333 | Сероводород (Дигидросульфид) (518) | 3.984e-07 |  | 1.2574e-05 | 2026
[20 empty] | 415 | Смесь углеводородов предельных С1-С5 (1502*) | 0.0004814 |  | 0.015189 | 2026
[20 empty] | 416 | Смесь углеводородов предельных С6-С10 (1503*) | 0.00017793 |  | 0.005613 | 2026
[20 empty] | 602 | Бензол (64) | 2.324e-06 |  | 7.335e-05 | 2026
[20 empty] | 616 | Диметилбензол (смесь о-, м-, п- изомеров) (203) | 7.304e-07 |  | 2.3033e-05 | 2026
[20 empty] | 621 | Метилбензол (349) | 1.4608e-06 |  | 4.6065e-05 | 2026
2 |  | ФС ЗРА | 1 1 | 8760 8760 | Эксплуатационная скважина | 6414 | 2 |  |  |  |  | 65717 | 97662 | 2 | 2 |  |  |  |  | 333 | Сероводород (Дигидросульфид) (518) | 3.984e-07 |  | 1.2574e-05 | 2026
[20 empty] | 415 | Смесь углеводородов предельных С1-С5 (1502*) | 0.0004814 |  | 0.015189 | 2026
[20 empty] | 416 | Смесь углеводородов предельных С6-С10 (1503*) | 0.00017793 |  | 0.005613 | 2026
[20 empty] | 602 | Бензол (64) | 2.324e-06 |  | 7.335e-05 | 2026
[20 empty] | 616 | Диметилбензол (смесь о-, м-, п- изомеров) (203) | 7.304e-07 |  | 2.3033e-05 | 2026
[20 empty] | 621 | Метилбензол (349) | 1.4608e-06 |  | 4.6065e-05 | 2026
2 |  | ФС ЗРА | 1 1 | 8760 8760 | Эксплуатационная скважина | 6415 | 2 |  |  |  |  | 66569 | 97771 | 2 | 2 |  |  |  |  | 333 | Сероводород (Дигидросульфид) (518) | 3.984e-07 |  | 1.2574e-05 | 2026
[20 empty] | 415 | Смесь углеводородов предельных С1-С5 (1502*) | 0.0004814 |  | 0.015189 | 2026
[20 empty] | 416 | Смесь углеводородов предельных С6-С10 (1503*) | 0.00017793 |  | 0.005613 | 2026
[20 empty] | 602 | Бензол (64) | 2.324e-06 |  | 7.335e-05 | 2026
[20 empty] | 616 | Диметилбензол (смесь о-, м-, п- изомеров) (203) | 7.304e-07 |  | 2.3033e-05 | 2026
[20 empty] | 621 | Метилбензол (349) | 1.4608e-06 |  | 4.6065e-05 | 2026
2 |  | ФС ЗРА | 1 1 | 8760 8760 | Эксплуатационная скважина | 6416 | 2 |  |  |  |  | 67243 | 98472 | 2 | 2 |  |  |  |  | 333 | Сероводород (Дигидросульфид) (518) | 3.984e-07 |  | 1.2574e-05 | 2026
[20 empty] | 415 | Смесь углеводородов предельных С1-С5 (1502*) | 0.0004814 |  | 0.015189 | 2026
[20 empty] | 416 | Смесь углеводородов предельных С6-С10 (1503*) | 0.00017793 |  | 0.005613 | 2026
[20 empty] | 602 | Бензол (64) | 2.324e-06 |  | 7.335e-05 | 2026
[20 empty] | 616 | Диметилбензол (смесь о-, м-, п- изомеров) (203) | 7.304e-07 |  | 2.3033e-05 | 2026
[20 empty] | 621 | Метилбензол (349) | 1.4608e-06 |  | 4.6065e-05 | 2026
2 |  | ФС ЗРА | 1 1 | 8760 8760 | Эксплуатационная скважина | 6417 | 2 |  |  |  |  | 66524 | 97761 | 2 | 2 |  |  |  |  | 333 | Сероводород (Дигидросульфид) (518) | 3.984e-07 |  | 1.2574e-05 | 2026
[20 empty] | 415 | Смесь углеводородов предельных С1-С5 (1502*) | 0.0004814 |  | 0.015189 | 2026
[20 empty] | 416 | Смесь углеводородов предельных С6-С10 (1503*) | 0.00017793 |  | 0.005613 | 2026
[20 empty] | 602 | Бензол (64) | 2.324e-06 |  | 7.335e-05 | 2026
[20 empty] | 616 | Диметилбензол (смесь о-, м-, п- изомеров) (203) | 7.304e-07 |  | 2.3033e-05 | 2026
[20 empty] | 621 | Метилбензол (349) | 1.4608e-06 |  | 4.6065e-05 | 2026
2 |  | ФС ЗРА | 1 1 | 8760 8760 | Эксплуатационная скважина | 6418 | 2 |  |  |  |  | 67753 | 97871 | 2 | 2 |  |  |  |  | 333 | Сероводород (Дигидросульфид) (518) | 3.984e-07 |  | 1.2574e-05 | 2026
[20 empty] | 415 | Смесь углеводородов предельных С1-С5 (1502*) | 0.0004814 |  | 0.015189 | 2026
[20 empty] | 416 | Смесь углеводородов предельных С6-С10 (1503*) | 0.00017793 |  | 0.005613 | 2026
[20 empty] | 602 | Бензол (64) | 2.324e-06 |  | 7.335e-05 | 2026
[20 empty] | 616 | Диметилбензол (смесь о-, м-, п- изомеров) (203) | 7.304e-07 |  | 2.3033e-05 | 2026
[20 empty] | 621 | Метилбензол (349) | 1.4608e-06 |  | 4.6065e-05 | 2026
2 |  | ФС ЗРА | 1 1 | 8760 8760 | Эксплуатационная скважина | 6419 | 2 |  |  |  |  | 66604 | 97747 | 2 | 2 |  |  |  |  | 333 | Сероводород (Дигидросульфид) (518) | 3.984e-07 |  | 1.2574e-05 | 2026
[20 empty] | 415 | Смесь углеводородов предельных С1-С5 (1502*) | 0.0004814 |  | 0.015189 | 2026
[20 empty] | 416 | Смесь углеводородов предельных С6-С10 (1503*) | 0.00017793 |  | 0.005613 | 2026
[20 empty] | 602 | Бензол (64) | 2.324e-06 |  | 7.335e-05 | 2026
[20 empty] | 616 | Диметилбензол (смесь о-, м-, п- изомеров) (203) | 7.304e-07 |  | 2.3033e-05 | 2026
[20 empty] | 621 | Метилбензол (349) | 1.4608e-06 |  | 4.6065e-05 | 2026
1 |  | ФС ЗРА | 1 1 | 8760 8760 | Эксплуатационная скважина | 6420 | 2 |  |  |  |  | 65211 | 95199 | 2 | 2 |  |  |  |  | 333 | Сероводород (Дигидросульфид) (518) | 3.984e-07 |  | 1.2574e-05 | 2026
[20 empty] | 415 | Смесь углеводородов предельных С1-С5 (1502*) | 0.0004814 |  | 0.015189 | 2026
[20 empty] | 416 | Смесь углеводородов предельных С6-С10 (1503*) | 0.00017793 |  | 0.005613 | 2026
[20 empty] | 602 | Бензол (64) | 2.324e-06 |  | 7.335e-05 | 2026
[20 empty] | 616 | Диметилбензол (смесь о-, м-, п- изомеров) (203) | 7.304e-07 |  | 2.3033e-05 | 2026
[20 empty] | 621 | Метилбензол (349) | 1.4608e-06 |  | 4.6065e-05 | 2026
2 |  | ФС ЗРА | 1 1 | 8760 8760 | Эксплуатационная скважина | 6421 | 2 |  |  |  |  | 67793 | 97849 | 2 | 2 |  |  |  |  | 333 | Сероводород (Дигидросульфид) (518) | 3.984e-07 |  | 1.2574e-05 | 2026
[20 empty] | 415 | Смесь углеводородов предельных С1-С5 (1502*) | 0.0004814 |  | 0.015189 | 2026
[20 empty] | 416 | Смесь углеводородов предельных С6-С10 (1503*) | 0.00017793 |  | 0.005613 | 2026
[20 empty] | 602 | Бензол (64) | 2.324e-06 |  | 7.335e-05 | 2026
[20 empty] | 616 | Диметилбензол (смесь о-, м-, п- изомеров) (203) | 7.304e-07 |  | 2.3033e-05 | 2026
[20 empty] | 621 | Метилбензол (349) | 1.4608e-06 |  | 4.6065e-05 | 2026
2 |  | ФС ЗРА | 1 1 | 8760 8760 | Эксплуатационная скважина | 6422 | 2 |  |  |  |  | 66601 | 97785 | 2 | 2 |  |  |  |  | 333 | Сероводород (Дигидросульфид) (518) | 3.984e-07 |  | 1.2574e-05 | 2026
[20 empty] | 415 | Смесь углеводородов предельных С1-С5 (1502*) | 0.0004814 |  | 0.015189 | 2026
[20 empty] | 416 | Смесь углеводородов предельных С6-С10 (1503*) | 0.00017793 |  | 0.005613 | 2026
[20 empty] | 602 | Бензол (64) | 2.324e-06 |  | 7.335e-05 | 2026
[20 empty] | 616 | Диметилбензол (смесь о-, м-, п- изомеров) (203) | 7.304e-07 |  | 2.3033e-05 | 2026
[20 empty] | 621 | Метилбензол (349) | 1.4608e-06 |  | 4.6065e-05 | 2026
2 |  | ФС ЗРА | 1 1 | 8760 8760 | Эксплуатационная скважина | 6423 | 2 |  |  |  |  | 67155 | 97547 | 2 | 2 |  |  |  |  | 333 | Сероводород (Дигидросульфид) (518) | 3.984e-07 |  | 1.2574e-05 | 2026
[20 empty] | 415 | Смесь углеводородов предельных С1-С5 (1502*) | 0.0004814 |  | 0.015189 | 2026
[20 empty] | 416 | Смесь углеводородов предельных С6-С10 (1503*) | 0.00017793 |  | 0.005613 | 2026
[20 empty] | 602 | Бензол (64) | 2.324e-06 |  | 7.335e-05 | 2026
[20 empty] | 616 | Диметилбензол (смесь о-, м-, п- изомеров) (203) | 7.304e-07 |  | 2.3033e-05 | 2026
[20 empty] | 621 | Метилбензол (349) | 1.4608e-06 |  | 4.6065e-05 | 2026
1 |  | Насос НБ-32 | 1 | 4380 | Насос для нефти | 6424 | 2 |  |  |  |  | 70916 | 97414 | 2 | 2 |  |  |  |  | 333 | Сероводород (Дигидросульфид) (518) | 5e-06 |  | 7.88e-05 | 2026
[20 empty] | 415 | Смесь углеводородов предельных С1-С5 (1502*) | 0.00604 |  | 0.0952 | 2026
[20 empty] | 416 | Смесь углеводородов предельных С6-С10 (1503*) | 0.002232 |  | 0.0352 | 2026
[20 empty] | 602 | Бензол (64) | 2.916e-05 |  | 0.00046 | 2026
[20 empty] | 616 | Диметилбензол (смесь о-, м-, п- изомеров) (203) | 9.16e-06 |  | 0.0001445 | 2026
[20 empty] | 621 | Метилбензол (349) | 1.833e-05 |  | 0.000289 | 2026
1 |  | ФС и ЗРА | 1 |  | Конденсатосборник | 6425 | 2 |  |  |  |  | 70999 | 97512 | 1 | 1
1 |  | ФС и ЗРА | 1 |  | Конденсатосборник | 6426 | 2 |  |  |  |  | 66125 | 95368 | 1 | 1
1 |  | Дренажная емкость | 1 | 2190 | Дренажная емкость | 6427 | 2 |  |  |  |  | 66099 | 95284 | 1 | 1 |  |  |  |  | 333 | Сероводород (Дигидросульфид) (518) | 3e-07 |  | 2e-06 | 2026
[20 empty] | 415 | Смесь углеводородов предельных С1-С5 (1502*) | 0.000362 |  | 0.002898 | 2026
[20 empty] | 416 | Смесь углеводородов предельных С6-С10 (1503*) | 0.000134 |  | 0.001072 | 2026
[20 empty] | 602 | Бензол (64) | 2e-06 |  | 1.4e-05 | 2026
[20 empty] | 616 | Диметилбензол (смесь о-, м-, п- изомеров) (203) | 6e-07 |  | 4e-06 | 2026
[20 empty] | 621 | Метилбензол (349) | 1.1e-06 |  | 9e-06 | 2026
1 |  | Насос НБ-32 | 1 |  | Насос для нефти | 6428 | 2 |  |  |  |  | 70670 | 97430 | 1 | 1
1 |  | Насос НБ-32 | 1 |  | Насос для нефти | 6429 | 2 |  |  |  |  | 70669 | 97472 | 1 | 1
1 |  | Дыхательный клапан | 1 | 200 | Емкость для нефти | 6430 | 2 |  |  |  |  | 70670 | 97430 | 1 | 1 |  |  |  |  | 333 | Сероводород (Дигидросульфид) (518) | 0.000174 |  | 0.000147 | 2026
[20 empty] | 415 | Смесь углеводородов предельных С1-С5 (1502*) | 0.21 |  | 0.1775 | 2026
[20 empty] | 416 | Смесь углеводородов предельных С6-С10 (1503*) | 0.0777 |  | 0.0657 | 2026
[20 empty] | 602 | Бензол (64) | 0.001015 |  | 0.000858 | 2026
[20 empty] | 616 | Диметилбензол (смесь о-, м-, п- изомеров) (203) | 0.000319 |  | 0.0002695 | 2026
[20 empty] | 621 | Метилбензол (349) | 0.000638 |  | 0.000539 | 2026
1 |  | Дыхательный клапан | 1 |  | Емкость для нефти | 6431 | 2 |  |  |  |  | 70670 | 97431 | 1 | 1
2 |  | Предохранительный клапан ФС ЗРА | 1 1 1 | 20 8760 8760 | Нефтегазосепаратор | 6432 | 2 |  |  |  |  | 66527 | 97721 | 4 | 4 |  |  |  |  | 333 | Сероводород (Дигидросульфид) (518) | 6.7993e-06 |  | 1.0525e-05 | 2026
[20 empty] | 415 | Смесь углеводородов предельных С1-С5 (1502*) | 0.0082113 |  | 0.012711 | 2026
[20 empty] | 416 | Смесь углеводородов предельных С6-С10 (1503*) | 0.003037 |  | 0.0047013 | 2026
[20 empty] | 602 | Бензол (64) | 3.9663e-05 |  | 6.1397e-05 | 2026
[20 empty] | 616 | Диметилбензол (смесь о-, м-, п- изомеров) (203) | 1.2465e-05 |  | 1.9296e-05 | 2026
[20 empty] | 621 | Метилбензол (349) | 2.4931e-05 |  | 3.8592e-05 | 2026
2 |  | Предохранительный клапан ФС ЗРА | 1 1 1 | 20 8760 8760 | Газосепаратор | 6433 | 2 |  |  |  |  | 66527 | 97714 | 3 | 3 |  |  |  |  | 405 | Пентан (450) | 3.919e-05 |  | 8.7326e-05 | 2026
[20 empty] | 410 | Метан (727*) | 0.009664 |  | 0.021534 | 2026
[20 empty] | 412 | Изобутан (2-Метилпропан) (279) | 0.00012511 |  | 0.00027877 | 2026
2 |  | Предохранительный клапан ФС ЗРА | 1 1 1 | 20 8760 8760 | Газосепаратор | 6434 | 2 |  |  |  |  | 67805 | 97928 | 3 | 3 |  |  |  |  | 405 | Пентан (450) | 3.7402e-05 |  | 3.0939e-05 | 2026
[20 empty] | 410 | Метан (727*) | 0.0092231 |  | 0.0076294 | 2026
[20 empty] | 412 | Изобутан (2-Метилпропан) (279) | 0.0001194 |  | 9.8767e-05 | 2026
2 |  | Дренажная емкость | 1 | 8760 | Дренажная емкость | 6435 | 2 |  |  |  |  | 67258 | 98556 | 1 | 1 |  |  |  |  | 333 | Сероводород (Дигидросульфид) (518) | 1e-06 |  | 4e-05 | 2026
[20 empty] | 415 | Смесь углеводородов предельных С1-С5 (1502*) | 0.001522 |  | 0.047824 | 2026
[20 empty] | 416 | Смесь углеводородов предельных С6-С10 (1503*) | 0.000563 |  | 0.017688 | 2026
[20 empty] | 602 | Бензол (64) | 7e-06 |  | 0.00023 | 2026
[20 empty] | 616 | Диметилбензол (смесь о-, м-, п- изомеров) (203) | 2e-06 |  | 7.3e-05 | 2026
[20 empty] | 621 | Метилбензол (349) | 5e-06 |  | 0.000145 | 2026
2 |  | Дренажная емкость | 1 | 8760 | Дренажная емкость | 6436 | 2 |  |  |  |  | 67250 | 97576 | 1 | 1 |  |  |  |  | 333 | Сероводород (Дигидросульфид) (518) | 1e-07 |  | 1e-06 | 2026
[20 empty] | 415 | Смесь углеводородов предельных С1-С5 (1502*) | 5.79e-05 |  | 0.00174 | 2026
[20 empty] | 416 | Смесь углеводородов предельных С6-С10 (1503*) | 2.14e-05 |  | 0.000643 | 2026
[20 empty] | 602 | Бензол (64) | 3e-07 |  | 8e-06 | 2026
[20 empty] | 616 | Диметилбензол (смесь о-, м-, п- изомеров) (203) | 1e-07 |  | 3e-06 | 2026
[20 empty] | 621 | Метилбензол (349) | 2e-07 |  | 5e-06 | 2026
2 |  | Дренажная емкость | 1 | 8760 | Дренажная емкость | 6437 | 2 |  |  |  |  | 67235 | 97511 | 1 | 1 |  |  |  |  | 333 | Сероводород (Дигидросульфид) (518) | 3e-08 |  | 1e-06 | 2026
[20 empty] | 415 | Смесь углеводородов предельных С1-С5 (1502*) | 3.62e-05 |  | 0.001159 | 2026
[20 empty] | 416 | Смесь углеводородов предельных С6-С10 (1503*) | 1.34e-05 |  | 0.000429 | 2026
[20 empty] | 602 | Бензол (64) | 2e-07 |  | 6e-06 | 2026
[20 empty] | 616 | Диметилбензол (смесь о-, м-, п- изомеров) (203) | 6e-08 |  | 2e-06 | 2026
[20 empty] | 621 | Метилбензол (349) | 1.1e-07 |  | 3e-06 | 2026
2 |  | Дренажная емкость | 1 | 8760 | Дренажная емкость | 6438 | 2 |  |  |  |  | 65770 | 97629 | 1 | 1 |  |  |  |  | 333 | Сероводород (Дигидросульфид) (518) | 3e-07 |  | 1e-05 | 2026
[20 empty] | 415 | Смесь углеводородов предельных С1-С5 (1502*) | 0.000362 |  | 0.01159 | 2026
[20 empty] | 416 | Смесь углеводородов предельных С6-С10 (1503*) | 0.000134 |  | 0.00429 | 2026
[20 empty] | 602 | Бензол (64) | 2e-06 |  | 6e-05 | 2026
[20 empty] | 616 | Диметилбензол (смесь о-, м-, п- изомеров) (203) | 6e-07 |  | 2e-05 | 2026
[20 empty] | 621 | Метилбензол (349) | 1.1e-06 |  | 3e-05 | 2026
2 |  | Дыхательный клапан | 1 | 8760 | Емкость для дизтоплива | 6439 | 2 |  |  |  |  | 67784 | 97918 | 1 | 1 |  |  |  |  | 2754 | Алканы С12-19 /в пересчете на С/ (Углеводороды предельные С12-С19 (в пересчете на С); Растворитель РПК-265П) (10) | 0.001875 |  | 0.0002904 | 2026
2 |  | ФС ЗРА | 1 1 | 8760 8760 | Манифольд | 6440 | 2 |  |  |  |  | 67282 | 98492 | 3 | 3 |  |  |  |  | 333 | Сероводород (Дигидросульфид) (518) | 1.1029e-06 |  | 3.4808e-05 | 2026
[20 empty] | 415 | Смесь углеводородов предельных С1-С5 (1502*) | 0.0013325 |  | 0.042024 | 2026
[20 empty] | 416 | Смесь углеводородов предельных С6-С10 (1503*) | 0.000493 |  | 0.015549 | 2026
[20 empty] | 602 | Бензол (64) | 6.4368e-06 |  | 0.00020295 | 2026
[20 empty] | 616 | Диметилбензол (смесь о-, м-, п- изомеров) (203) | 2.0223e-06 |  | 6.3854e-05 | 2026
[20 empty] | 621 | Метилбензол (349) | 4.0486e-06 |  | 0.00012761 | 2026
3 |  | Дыхательный клапан | 1 | 8760 | Емкость для дизтоплива | 6441 | 2 |  |  |  |  | 74557 | 3158 | 1 | 1 |  |  |  |  | 2754 | Алканы С12-19 /в пересчете на С/ (Углеводороды предельные С12-С19 (в пересчете на С); Растворитель РПК-265П) (10) | 0.001875 |  | 0.00048 | 2026
2 |  | ФС ЗРА | 1 1 | 8760 8760 | Эксплуатационная скважина | 6442 | 2 |  |  |  |  | 66488 | 97741 | 2 | 2 |  |  |  |  | 333 | Сероводород (Дигидросульфид) (518) | 3.984e-07 |  | 1.2574e-05 | 2026
[20 empty] | 415 | Смесь углеводородов предельных С1-С5 (1502*) | 0.0004814 |  | 0.015189 | 2026
[20 empty] | 416 | Смесь углеводородов предельных С6-С10 (1503*) | 0.00017793 |  | 0.005613 | 2026
[20 empty] | 602 | Бензол (64) | 2.324e-06 |  | 7.335e-05 | 2026
[20 empty] | 616 | Диметилбензол (смесь о-, м-, п- изомеров) (203) | 7.304e-07 |  | 2.3033e-05 | 2026
[20 empty] | 621 | Метилбензол (349) | 1.4608e-06 |  | 4.6065e-05 | 2026
2 |  | ФС ЗРА | 1 1 | 8760 8760 | Эксплуатационная скважина | 6443 | 2 |  |  |  |  | 67762 | 97841 | 2 | 2 |  |  |  |  | 333 | Сероводород (Дигидросульфид) (518) | 3.984e-07 |  | 1.2574e-05 | 2026
[20 empty] | 415 | Смесь углеводородов предельных С1-С5 (1502*) | 0.0004814 |  | 0.015189 | 2026
[20 empty] | 416 | Смесь углеводородов предельных С6-С10 (1503*) | 0.00017793 |  | 0.005613 | 2026
[20 empty] | 602 | Бензол (64) | 2.324e-06 |  | 7.335e-05 | 2026
[20 empty] | 616 | Диметилбензол (смесь о-, м-, п- изомеров) (203) | 7.304e-07 |  | 2.3033e-05 | 2026
[20 empty] | 621 | Метилбензол (349) | 1.4608e-06 |  | 4.6065e-05 | 2026
2 |  | ФС ЗРА | 1 1 | 8760 8760 | Эксплуатационная скважина | 6444 | 2 |  |  |  |  | 65753 | 97752 | 2 | 2 |  |  |  |  | 333 | Сероводород (Дигидросульфид) (518) | 3.984e-07 |  | 1.2574e-05 | 2026
[20 empty] | 415 | Смесь углеводородов предельных С1-С5 (1502*) | 0.0004814 |  | 0.015189 | 2026
[20 empty] | 416 | Смесь углеводородов предельных С6-С10 (1503*) | 0.00017793 |  | 0.005613 | 2026
[20 empty] | 602 | Бензол (64) | 2.324e-06 |  | 7.335e-05 | 2026
[20 empty] | 616 | Диметилбензол (смесь о-, м-, п- изомеров) (203) | 7.304e-07 |  | 2.3033e-05 | 2026
[20 empty] | 621 | Метилбензол (349) | 1.4608e-06 |  | 4.6065e-05 | 2026
2 |  | ФС ЗРА | 1 1 | 8760 8760 | Эксплуатационная скважина | 6445 | 2 |  |  |  |  | 67749 | 97850 | 2 | 2 |  |  |  |  | 333 | Сероводород (Дигидросульфид) (518) | 3.984e-07 |  | 1.2574e-05 | 2026
[20 empty] | 415 | Смесь углеводородов предельных С1-С5 (1502*) | 0.0004814 |  | 0.015189 | 2026
[20 empty] | 416 | Смесь углеводородов предельных С6-С10 (1503*) | 0.00017793 |  | 0.005613 | 2026
[20 empty] | 602 | Бензол (64) | 2.324e-06 |  | 7.335e-05 | 2026
[20 empty] | 616 | Диметилбензол (смесь о-, м-, п- изомеров) (203) | 7.304e-07 |  | 2.3033e-05 | 2026
[20 empty] | 621 | Метилбензол (349) | 1.4608e-06 |  | 4.6065e-05 | 2026
2 |  | ФС ЗРА | 1 1 | 8760 8760 | Эксплуатационная скважина | 6446 | 2 |  |  |  |  | 66486 | 97757 | 2 | 2 |  |  |  |  | 333 | Сероводород (Дигидросульфид) (518) | 3.984e-07 |  | 1.2574e-05 | 2026
[20 empty] | 415 | Смесь углеводородов предельных С1-С5 (1502*) | 0.0004814 |  | 0.015189 | 2026
[20 empty] | 416 | Смесь углеводородов предельных С6-С10 (1503*) | 0.00017793 |  | 0.005613 | 2026
[20 empty] | 602 | Бензол (64) | 2.324e-06 |  | 7.335e-05 | 2026
[20 empty] | 616 | Диметилбензол (смесь о-, м-, п- изомеров) (203) | 7.304e-07 |  | 2.3033e-05 | 2026
[20 empty] | 621 | Метилбензол (349) | 1.4608e-06 |  | 4.6065e-05 | 2026
2 |  | ФС ЗРА | 1 1 | 8760 8760 | Эксплуатационная скважина | 6447 | 2 |  |  |  |  | 65741 | 97746 | 2 | 2 |  |  |  |  | 333 | Сероводород (Дигидросульфид) (518) | 3.984e-07 |  | 1.2574e-05 | 2026
[20 empty] | 415 | Смесь углеводородов предельных С1-С5 (1502*) | 0.0004814 |  | 0.015189 | 2026
[20 empty] | 416 | Смесь углеводородов предельных С6-С10 (1503*) | 0.00017793 |  | 0.005613 | 2026
[20 empty] | 602 | Бензол (64) | 2.324e-06 |  | 7.335e-05 | 2026
[20 empty] | 616 | Диметилбензол (смесь о-, м-, п- изомеров) (203) | 7.304e-07 |  | 2.3033e-05 | 2026
[20 empty] | 621 | Метилбензол (349) | 1.4608e-06 |  | 4.6065e-05 | 2026
2 |  | ФС ЗРА | 1 1 | 8760 8760 | Эксплуатационная скважина | 6448 | 2 |  |  |  |  | 67777 | 97853 | 2 | 2 |  |  |  |  | 333 | Сероводород (Дигидросульфид) (518) | 3.984e-07 |  | 1.2574e-05 | 2026
[20 empty] | 415 | Смесь углеводородов предельных С1-С5 (1502*) | 0.0004814 |  | 0.015189 | 2026
[20 empty] | 416 | Смесь углеводородов предельных С6-С10 (1503*) | 0.00017793 |  | 0.005613 | 2026
[20 empty] | 602 | Бензол (64) | 2.324e-06 |  | 7.335e-05 | 2026
[20 empty] | 616 | Диметилбензол (смесь о-, м-, п- изомеров) (203) | 7.304e-07 |  | 2.3033e-05 | 2026
[20 empty] | 621 | Метилбензол (349) | 1.4608e-06 |  | 4.6065e-05 | 2026
2 |  | ФС ЗРА | 1 1 | 8760 8760 | Эксплуатационная скважина | 6449 | 2 |  |  |  |  | 67259 | 98457 | 2 | 2 |  |  |  |  | 333 | Сероводород (Дигидросульфид) (518) | 3.984e-07 |  | 1.2574e-05 | 2026
[20 empty] | 415 | Смесь углеводородов предельных С1-С5 (1502*) | 0.0004814 |  | 0.015189 | 2026
[20 empty] | 416 | Смесь углеводородов предельных С6-С10 (1503*) | 0.00017793 |  | 0.005613 | 2026
[20 empty] | 602 | Бензол (64) | 2.324e-06 |  | 7.335e-05 | 2026
[20 empty] | 616 | Диметилбензол (смесь о-, м-, п- изомеров) (203) | 7.304e-07 |  | 2.3033e-05 | 2026
[20 empty] | 621 | Метилбензол (349) | 1.4608e-06 |  | 4.6065e-05 | 2026
2 |  | ФС ЗРА | 1 1 | 8760 8760 | Эксплуатационная скважина | 6450 | 2 |  |  |  |  | 67768 | 97878 | 2 | 2 |  |  |  |  | 333 | Сероводород (Дигидросульфид) (518) | 3.984e-07 |  | 1.2574e-05 | 2026
[20 empty] | 415 | Смесь углеводородов предельных С1-С5 (1502*) | 0.0004814 |  | 0.015189 | 2026
[20 empty] | 416 | Смесь углеводородов предельных С6-С10 (1503*) | 0.00017793 |  | 0.005613 | 2026
[20 empty] | 602 | Бензол (64) | 2.324e-06 |  | 7.335e-05 | 2026
[20 empty] | 616 | Диметилбензол (смесь о-, м-, п- изомеров) (203) | 7.304e-07 |  | 2.3033e-05 | 2026
[20 empty] | 621 | Метилбензол (349) | 1.4608e-06 |  | 4.6065e-05 | 2026
2 |  | ФС ЗРА | 1 1 | 8760 8760 | Эксплуатационная скважина | 6451 | 2 |  |  |  |  | 67157 | 97549 | 2 | 2 |  |  |  |  | 333 | Сероводород (Дигидросульфид) (518) | 3.984e-07 |  | 1.2574e-05 | 2026
[20 empty] | 415 | Смесь углеводородов предельных С1-С5 (1502*) | 0.0004814 |  | 0.015189 | 2026
[20 empty] | 416 | Смесь углеводородов предельных С6-С10 (1503*) | 0.00017793 |  | 0.005613 | 2026
[20 empty] | 602 | Бензол (64) | 2.324e-06 |  | 7.335e-05 | 2026
[20 empty] | 616 | Диметилбензол (смесь о-, м-, п- изомеров) (203) | 7.304e-07 |  | 2.3033e-05 | 2026
[20 empty] | 621 | Метилбензол (349) | 1.4608e-06 |  | 4.6065e-05 | 2026
2 |  | ФС ЗРА | 1 1 | 8760 8760 | Эксплуатационная скважина | 6452 | 2 |  |  |  |  | 65707 | 97720 | 2 | 2 |  |  |  |  | 333 | Сероводород (Дигидросульфид) (518) | 3.984e-07 |  | 1.2574e-05 | 2026
[20 empty] | 415 | Смесь углеводородов предельных С1-С5 (1502*) | 0.0004814 |  | 0.015189 | 2026
[20 empty] | 416 | Смесь углеводородов предельных С6-С10 (1503*) | 0.00017793 |  | 0.005613 | 2026
[20 empty] | 602 | Бензол (64) | 2.324e-06 |  | 7.335e-05 | 2026
[20 empty] | 616 | Диметилбензол (смесь о-, м-, п- изомеров) (203) | 7.304e-07 |  | 2.3033e-05 | 2026
[20 empty] | 621 | Метилбензол (349) | 1.4608e-06 |  | 4.6065e-05 | 2026
2 |  | ФС ЗРА | 1 1 | 8760 8760 | Эксплуатационная скважина | 6453 | 2 |  |  |  |  | 66485 | 97772 | 2 | 2 |  |  |  |  | 333 | Сероводород (Дигидросульфид) (518) | 3.984e-07 |  | 1.2574e-05 | 2026
[20 empty] | 415 | Смесь углеводородов предельных С1-С5 (1502*) | 0.0004814 |  | 0.015189 | 2026
[20 empty] | 416 | Смесь углеводородов предельных С6-С10 (1503*) | 0.00017793 |  | 0.005613 | 2026
[20 empty] | 602 | Бензол (64) | 2.324e-06 |  | 7.335e-05 | 2026
[20 empty] | 616 | Диметилбензол (смесь о-, м-, п- изомеров) (203) | 7.304e-07 |  | 2.3033e-05 | 2026
[20 empty] | 621 | Метилбензол (349) | 1.4608e-06 |  | 4.6065e-05 | 2026
2 |  | ФС ЗРА | 1 1 | 8760 8760 | Эксплуатационная скважина | 6454 | 2 |  |  |  |  | 66537 | 97761 | 2 | 2 |  |  |  |  | 333 | Сероводород (Дигидросульфид) (518) | 3.984e-07 |  | 1.2574e-05 | 2026
[20 empty] | 415 | Смесь углеводородов предельных С1-С5 (1502*) | 0.0004814 |  | 0.015189 | 2026
[20 empty] | 416 | Смесь углеводородов предельных С6-С10 (1503*) | 0.00017793 |  | 0.005613 | 2026
[20 empty] | 602 | Бензол (64) | 2.324e-06 |  | 7.335e-05 | 2026
[20 empty] | 616 | Диметилбензол (смесь о-, м-, п- изомеров) (203) | 7.304e-07 |  | 2.3033e-05 | 2026
[20 empty] | 621 | Метилбензол (349) | 1.4608e-06 |  | 4.6065e-05 | 2026
1 |  | ФС и ЗРА | 1 |  | Конденсатосборник | 6455 | 2 |  |  |  |  | 66097 | 95380 | 1 | 1
1 |  | ФС и ЗРА | 1 |  | Конденсатосборник | 6456 | 2 |  |  |  |  | 69395 | 96828 | 1 | 1
2 |  | ФС и ЗРА | 1 |  | Конденсатосборник | 6457 | 2 |  |  |  |  | 68446 | 98214 | 1 | 1
2 |  | ФС и ЗРА | 1 |  | Конденсатосборник | 6458 | 2 |  |  |  |  | 68580 | 98130 | 1 | 1
2 |  | ФС и ЗРА | 1 |  | Конденсатосборник | 6459 | 2 |  |  |  |  | 67265 | 98550 | 1 | 1
2 |  | ФС и ЗРА | 1 |  | Конденсатосборник | 6460 | 2 |  |  |  |  | 66560 | 97713 | 1 | 1
2 |  | ФС и ЗРА | 1 | 8760 | Конденсатосборник | 6461 | 2 |  |  |  |  | 67780 | 97910 | 1 | 1
1 |  | ФС ЗРА | 1 1 | 8760 8760 | Эксплуатационная скважина | 6462 | 2 |  |  |  |  | 66030 | 95312 | 2 | 2 |  |  |  |  | 333 | Сероводород (Дигидросульфид) (518) | 3.984e-07 |  | 1.2574e-05 | 2026
[20 empty] | 415 | Смесь углеводородов предельных С1-С5 (1502*) | 0.0004814 |  | 0.015189 | 2026
[20 empty] | 416 | Смесь углеводородов предельных С6-С10 (1503*) | 0.00017793 |  | 0.005613 | 2026
[20 empty] | 602 | Бензол (64) | 2.324e-06 |  | 7.335e-05 | 2026
[20 empty] | 616 | Диметилбензол (смесь о-, м-, п- изомеров) (203) | 7.304e-07 |  | 2.3033e-05 | 2026
[20 empty] | 621 | Метилбензол (349) | 1.4608e-06 |  | 4.6065e-05 | 2026
2 |  | ФС ЗРА | 1 1 | 8760 8760 | Эксплуатационная скважина | 6463 | 2 |  |  |  |  | 67771 | 97891 | 2 | 2 |  |  |  |  | 333 | Сероводород (Дигидросульфид) (518) | 3.984e-07 |  | 1.2574e-05 | 2026
[20 empty] | 415 | Смесь углеводородов предельных С1-С5 (1502*) | 0.0004814 |  | 0.015189 | 2026
[20 empty] | 416 | Смесь углеводородов предельных С6-С10 (1503*) | 0.00017793 |  | 0.005613 | 2026
[20 empty] | 602 | Бензол (64) | 2.324e-06 |  | 7.335e-05 | 2026
[20 empty] | 616 | Диметилбензол (смесь о-, м-, п- изомеров) (203) | 7.304e-07 |  | 2.3033e-05 | 2026
[20 empty] | 621 | Метилбензол (349) | 1.4608e-06 |  | 4.6065e-05 | 2026
2 |  | ФС ЗРА | 1 1 | 8760 8760 | Эксплуатационная скважина | 6464 | 2 |  |  |  |  | 67732 | 97855 | 2 | 2 |  |  |  |  | 333 | Сероводород (Дигидросульфид) (518) | 3.984e-07 |  | 1.2574e-05 | 2026
[20 empty] | 415 | Смесь углеводородов предельных С1-С5 (1502*) | 0.0004814 |  | 0.015189 | 2026
[20 empty] | 416 | Смесь углеводородов предельных С6-С10 (1503*) | 0.00017793 |  | 0.005613 | 2026
[20 empty] | 602 | Бензол (64) | 2.324e-06 |  | 7.335e-05 | 2026
[20 empty] | 616 | Диметилбензол (смесь о-, м-, п- изомеров) (203) | 7.304e-07 |  | 2.3033e-05 | 2026
[20 empty] | 621 | Метилбензол (349) | 1.4608e-06 |  | 4.6065e-05 | 2026
2 |  | ФС ЗРА | 1 1 | 8760 8760 | Эксплуатационная скважина | 6465 | 2 |  |  |  |  | 66486 | 97786 | 2 | 2 |  |  |  |  | 333 | Сероводород (Дигидросульфид) (518) | 3.984e-07 |  | 1.2574e-05 | 2026
[20 empty] | 415 | Смесь углеводородов предельных С1-С5 (1502*) | 0.0004814 |  | 0.015189 | 2026
[20 empty] | 416 | Смесь углеводородов предельных С6-С10 (1503*) | 0.00017793 |  | 0.005613 | 2026
[20 empty] | 602 | Бензол (64) | 2.324e-06 |  | 7.335e-05 | 2026
[20 empty] | 616 | Диметилбензол (смесь о-, м-, п- изомеров) (203) | 7.304e-07 |  | 2.3033e-05 | 2026
[20 empty] | 621 | Метилбензол (349) | 1.4608e-06 |  | 4.6065e-05 | 2026
2 |  | ФС ЗРА | 1 1 | 8760 8760 | Эксплуатационная скважина | 6466 | 2 |  |  |  |  | 66606 | 97763 | 2 | 2 |  |  |  |  | 333 | Сероводород (Дигидросульфид) (518) | 3.984e-07 |  | 1.2574e-05 | 2026
[20 empty] | 415 | Смесь углеводородов предельных С1-С5 (1502*) | 0.0004814 |  | 0.015189 | 2026
[20 empty] | 416 | Смесь углеводородов предельных С6-С10 (1503*) | 0.00017793 |  | 0.005613 | 2026
[20 empty] | 602 | Бензол (64) | 2.324e-06 |  | 7.335e-05 | 2026
[20 empty] | 616 | Диметилбензол (смесь о-, м-, п- изомеров) (203) | 7.304e-07 |  | 2.3033e-05 | 2026
[20 empty] | 621 | Метилбензол (349) | 1.4608e-06 |  | 4.6065e-05 | 2026
2 |  | ФС ЗРА | 1 1 | 8760 8760 | Эксплуатационная скважина | 6467 | 2 |  |  |  |  | 67268 | 98478 | 2 | 2 |  |  |  |  | 333 | Сероводород (Дигидросульфид) (518) | 3.984e-07 |  | 1.2574e-05 | 2026
[20 empty] | 415 | Смесь углеводородов предельных С1-С5 (1502*) | 0.0004814 |  | 0.015189 | 2026
[20 empty] | 416 | Смесь углеводородов предельных С6-С10 (1503*) | 0.00017793 |  | 0.005613 | 2026
[20 empty] | 602 | Бензол (64) | 2.324e-06 |  | 7.335e-05 | 2026
[20 empty] | 616 | Диметилбензол (смесь о-, м-, п- изомеров) (203) | 7.304e-07 |  | 2.3033e-05 | 2026
[20 empty] | 621 | Метилбензол (349) | 1.4608e-06 |  | 4.6065e-05 | 2026
2 |  | ФС ЗРА | 1 1 | 8760 8760 | Эксплуатационная скважина | 6468 | 2 |  |  |  |  | 66481 | 97735 | 2 | 2 |  |  |  |  | 333 | Сероводород (Дигидросульфид) (518) | 3.984e-07 |  | 1.2574e-05 | 2026
[20 empty] | 415 | Смесь углеводородов предельных С1-С5 (1502*) | 0.0004814 |  | 0.015189 | 2026
[20 empty] | 416 | Смесь углеводородов предельных С6-С10 (1503*) | 0.00017793 |  | 0.005613 | 2026
[20 empty] | 602 | Бензол (64) | 2.324e-06 |  | 7.335e-05 | 2026
[20 empty] | 616 | Диметилбензол (смесь о-, м-, п- изомеров) (203) | 7.304e-07 |  | 2.3033e-05 | 2026
[20 empty] | 621 | Метилбензол (349) | 1.4608e-06 |  | 4.6065e-05 | 2026
1 |  | Предохранительный клапан ФС ЗРА | 1 1 1 |  | АГЗУ МАССА 14-40-400 | 6469 | 2 |  |  |  |  | 66362 | 96199 | 2 | 2
1 |  | Предохранительный клапан ФС ЗРА | 1 1 1 | 20 8760 8760 | Нефтегазосепаратор НГС 1-1,6-1200 | 6470 | 2 |  |  |  |  | 66355 | 96199 | 2 | 2 |  |  |  |  | 333 | Сероводород (Дигидросульфид) (518) | 9.2688e-06 |  | 8.8486e-05 | 2026
[20 empty] | 415 | Смесь углеводородов предельных С1-С5 (1502*) | 0.011194 |  | 0.10686 | 2026
[20 empty] | 416 | Смесь углеводородов предельных С6-С10 (1503*) | 0.0041401 |  | 0.039524 | 2026
[20 empty] | 602 | Бензол (64) | 5.4068e-05 |  | 0.00051617 | 2026
[20 empty] | 616 | Диметилбензол (смесь о-, м-, п- изомеров) (203) | 1.6993e-05 |  | 0.00016222 | 2026
[20 empty] | 621 | Метилбензол (349) | 3.3986e-05 |  | 0.00032445 | 2026
1 |  | Предохранительный клапан ФС ЗРА | 1 1 1 | 20 8760 8760 | Газосепаратор ГС-1-2,5-600 | 6471 | 2 |  |  |  |  | 66344 | 96202 | 2 | 2 |  |  |  |  | 405 | Пентан (450) | 3.3035e-05 |  | 3.9358e-05 | 2026
[20 empty] | 410 | Метан (727*) | 0.0093732 |  | 0.011167 | 2026
[20 empty] | 412 | Изобутан (2-Метилпропан) (279) | 9.6866e-05 |  | 0.0001154 | 2026
1 |  | Насос НБ-125 | 1 | 4380 | Насос для нефти | 6472 | 2 |  |  |  |  | 66358 | 96227 | 2 | 2 |  |  |  |  | 333 | Сероводород (Дигидросульфид) (518) | 5e-06 |  | 7.88e-05 | 2026
[20 empty] | 415 | Смесь углеводородов предельных С1-С5 (1502*) | 0.00604 |  | 0.0952 | 2026
[20 empty] | 416 | Смесь углеводородов предельных С6-С10 (1503*) | 0.002232 |  | 0.0352 | 2026
[20 empty] | 602 | Бензол (64) | 2.916e-05 |  | 0.00046 | 2026
[20 empty] | 616 | Диметилбензол (смесь о-, м-, п- изомеров) (203) | 9.16e-06 |  | 0.0001445 | 2026
[20 empty] | 621 | Метилбензол (349) | 1.833e-05 |  | 0.000289 | 2026
1 |  | Дренажная емкость | 1 | 8760 | Дренажная емкость 25м3 | 6473 | 2 |  |  |  |  | 66359 | 96248 | 2 | 2 |  |  |  |  | 333 | Сероводород (Дигидросульфид) (518) | 3e-07 |  | 1e-05 | 2026
[20 empty] | 415 | Смесь углеводородов предельных С1-С5 (1502*) | 0.000362 |  | 0.01159 | 2026
[20 empty] | 416 | Смесь углеводородов предельных С6-С10 (1503*) | 0.000134 |  | 0.00429 | 2026
[20 empty] | 602 | Бензол (64) | 2e-06 |  | 6e-05 | 2026
[20 empty] | 616 | Диметилбензол (смесь о-, м-, п- изомеров) (203) | 6e-07 |  | 2e-05 | 2026
[20 empty] | 621 | Метилбензол (349) | 1.1e-06 |  | 3e-05 | 2026
1 |  | Дыхательный клапан | 1 | 8760 | Емкость для сбора нефти | 6474 | 2 |  |  |  |  | 66382 | 96222 | 2 | 2 |  |  |  |  | 333 | Сероводород (Дигидросульфид) (518) | 7.62e-05 |  | 0.00010176 | 2026
[20 empty] | 415 | Смесь углеводородов предельных С1-С5 (1502*) | 0.092024 |  | 0.12289 | 2026
[20 empty] | 416 | Смесь углеводородов предельных С6-С10 (1503*) | 0.034036 |  | 0.045453 | 2026
[20 empty] | 602 | Бензол (64) | 0.0004445 |  | 0.0005936 | 2026
[20 empty] | 616 | Диметилбензол (смесь о-, м-, п- изомеров) (203) | 0.0001397 |  | 0.00018656 | 2026
[20 empty] | 621 | Метилбензол (349) | 0.0002794 |  | 0.00037312 | 2026
1 |  | Дыхательный клапан | 1 | 8760 | Емкость для сбора нефти | 6475 | 2 |  |  |  |  | 66386 | 96216 | 2 | 2 |  |  |  |  | 333 | Сероводород (Дигидросульфид) (518) | 7.62e-05 |  | 0.00010176 | 2026
[20 empty] | 415 | Смесь углеводородов предельных С1-С5 (1502*) | 0.092024 |  | 0.12289 | 2026
[20 empty] | 416 | Смесь углеводородов предельных С6-С10 (1503*) | 0.034036 |  | 0.045453 | 2026
[20 empty] | 602 | Бензол (64) | 0.0004445 |  | 0.0005936 | 2026
[20 empty] | 616 | Диметилбензол (смесь о-, м-, п- изомеров) (203) | 0.0001397 |  | 0.00018656 | 2026
[20 empty] | 621 | Метилбензол (349) | 0.0002794 |  | 0.00037312 | 2026
1 |  | Теплообменник | 1 |  | Теплообменник | 6476 | 2 |  |  |  |  | 70816 | 97463 | 3 | 3
1 |  | Насос 6НК-9 | 1 | 8760 | Насос для нефти | 6477 | 2 |  |  |  |  | 70815 | 97464 | 3 | 3 |  |  |  |  | 333 | Сероводород (Дигидросульфид) (518) | 8.34e-06 |  | 0.000263 | 2026
[20 empty] | 415 | Смесь углеводородов предельных С1-С5 (1502*) | 0.01007 |  | 0.3174 | 2026
[20 empty] | 416 | Смесь углеводородов предельных С6-С10 (1503*) | 0.003725 |  | 0.1174 | 2026
[20 empty] | 602 | Бензол (64) | 4.865e-05 |  | 0.001533 | 2026
[20 empty] | 616 | Диметилбензол (смесь о-, м-, п- изомеров) (203) | 1.53e-05 |  | 0.000482 | 2026
[20 empty] | 621 | Метилбензол (349) | 3.06e-05 |  | 0.000964 | 2026
1 |  | Насос 6НК-9 | 1 | 8760 | Насос для нефти | 6478 | 2 |  |  |  |  | 70816 | 97465 | 3 | 3 |  |  |  |  | 333 | Сероводород (Дигидросульфид) (518) | 8.34e-06 |  | 0.000263 | 2026
[20 empty] | 415 | Смесь углеводородов предельных С1-С5 (1502*) | 0.01007 |  | 0.3174 | 2026
[20 empty] | 416 | Смесь углеводородов предельных С6-С10 (1503*) | 0.003725 |  | 0.1174 | 2026
[20 empty] | 602 | Бензол (64) | 4.865e-05 |  | 0.001533 | 2026
[20 empty] | 616 | Диметилбензол (смесь о-, м-, п- изомеров) (203) | 1.53e-05 |  | 0.000482 | 2026
[20 empty] | 621 | Метилбензол (349) | 3.06e-05 |  | 0.000964 | 2026
1 |  | ФС ЗРА | 1 1 | 8760 8760 | Выкидная линия от АГЗУ | 6479 | [5 empty] | 65995 | 95395 | 3 | 3 |  |  |  |  | 333 | Сероводород (Дигидросульфид) (518) | 1.6543e-06 |  | 5.2172e-05 | 2026
[20 empty] | 415 | Смесь углеводородов предельных С1-С5 (1502*) | 0.0019987 |  | 0.062936 | 2026
[20 empty] | 416 | Смесь углеводородов предельных С6-С10 (1503*) | 0.000739 |  | 0.023298 | 2026
[20 empty] | 602 | Бензол (64) | 9.655e-06 |  | 0.00030442 | 2026
[20 empty] | 616 | Диметилбензол (смесь о-, м-, п- изомеров) (203) | 3.0339e-06 |  | 9.563e-05 | 2026
[20 empty] | 621 | Метилбензол (349) | 6.0678e-06 |  | 0.00019126 | 2026
1 |  | ФС ЗРА | 1 1 | 8760 8760 | Эксплуатационная скважина | 6480 | 2 |  |  |  |  | 66420 | 96075 | 3 | 3 |  |  |  |  | 333 | Сероводород (Дигидросульфид) (518) | 3.984e-07 |  | 1.2574e-05 | 2026
[20 empty] | 415 | Смесь углеводородов предельных С1-С5 (1502*) | 0.0004814 |  | 0.015189 | 2026
[20 empty] | 416 | Смесь углеводородов предельных С6-С10 (1503*) | 0.00017793 |  | 0.005613 | 2026
[20 empty] | 602 | Бензол (64) | 2.324e-06 |  | 7.335e-05 | 2026
[20 empty] | 616 | Диметилбензол (смесь о-, м-, п- изомеров) (203) | 7.304e-07 |  | 2.3033e-05 | 2026
[20 empty] | 621 | Метилбензол (349) | 1.4608e-06 |  | 4.6065e-05 | 2026
1 |  | ФС ЗРА | 1 1 | 8760 8760 | Эксплуатационная скважина | 6481 | 2 |  |  |  |  | 66440 | 96075 | 3 | 3 |  |  |  |  | 333 | Сероводород (Дигидросульфид) (518) | 3.984e-07 |  | 1.2574e-05 | 2026
[20 empty] | 415 | Смесь углеводородов предельных С1-С5 (1502*) | 0.0004814 |  | 0.015189 | 2026
[20 empty] | 416 | Смесь углеводородов предельных С6-С10 (1503*) | 0.00017793 |  | 0.005613 | 2026
[20 empty] | 602 | Бензол (64) | 2.324e-06 |  | 7.335e-05 | 2026
[20 empty] | 616 | Диметилбензол (смесь о-, м-, п- изомеров) (203) | 7.304e-07 |  | 2.3033e-05 | 2026
[20 empty] | 621 | Метилбензол (349) | 1.4608e-06 |  | 4.6065e-05 | 2026
1 |  | ФС ЗРА | 1 1 | 8760 8760 | Эксплуатационная скважина | 6482 | 2 |  |  |  |  | 66430 | 96075 | 3 | 3 |  |  |  |  | 333 | Сероводород (Дигидросульфид) (518) | 3.984e-07 |  | 1.2574e-05 | 2026
[20 empty] | 415 | Смесь углеводородов предельных С1-С5 (1502*) | 0.0004814 |  | 0.015189 | 2026
[20 empty] | 416 | Смесь углеводородов предельных С6-С10 (1503*) | 0.00017793 |  | 0.005613 | 2026
[20 empty] | 602 | Бензол (64) | 2.324e-06 |  | 7.335e-05 | 2026
[20 empty] | 616 | Диметилбензол (смесь о-, м-, п- изомеров) (203) | 7.304e-07 |  | 2.3033e-05 | 2026
[20 empty] | 621 | Метилбензол (349) | 1.4608e-06 |  | 4.6065e-05 | 2026
1 |  | ФС ЗРА | 1 1 | 8760 8760 | Эксплуатационная скважина | 6483 | 2 |  |  |  |  | 66058 | 95267 | 3 | 3 |  |  |  |  | 333 | Сероводород (Дигидросульфид) (518) | 3.984e-07 |  | 1.2574e-05 | 2026
[20 empty] | 415 | Смесь углеводородов предельных С1-С5 (1502*) | 0.0004814 |  | 0.015189 | 2026
[20 empty] | 416 | Смесь углеводородов предельных С6-С10 (1503*) | 0.00017793 |  | 0.005613 | 2026
[20 empty] | 602 | Бензол (64) | 2.324e-06 |  | 7.335e-05 | 2026
[20 empty] | 616 | Диметилбензол (смесь о-, м-, п- изомеров) (203) | 7.304e-07 |  | 2.3033e-05 | 2026
[20 empty] | 621 | Метилбензол (349) | 1.4608e-06 |  | 4.6065e-05 | 2026
1 |  | Блок реагентов | 1 | 8760 | Блок дозирования хим реагента | 6484 | 2 |  |  |  |  | 65994 | 95394 | 3 | 3 |  |  |  |  | 2754 | Алканы С12-19 /в пересчете на С/ (Углеводороды предельные С12-С19 (в пересчете на С); Растворитель РПК-265П) (10) | 3.9e-06 |  | 0.000126 | 2026
1 |  | Насос НБ-125 | 1 | 2190 | Насос для нефти | 6485 | 2 |  |  |  |  | 65174 | 95199 | 3 | 3 |  |  |  |  | 333 | Сероводород (Дигидросульфид) (518) | 5e-06 |  | 3.94e-05 | 2026
[20 empty] | 415 | Смесь углеводородов предельных С1-С5 (1502*) | 0.00604 |  | 0.0476 | 2026
[20 empty] | 416 | Смесь углеводородов предельных С6-С10 (1503*) | 0.002232 |  | 0.0176 | 2026
[20 empty] | 602 | Бензол (64) | 2.916e-05 |  | 0.00023 | 2026
[20 empty] | 616 | Диметилбензол (смесь о-, м-, п- изомеров) (203) | 9.16e-06 |  | 7.23e-05 | 2026
[20 empty] | 621 | Метилбензол (349) | 1.833e-05 |  | 0.0001445 | 2026
2 |  | Дыхательный клапан | 1 | 8760 | Емкость сбора нефти (РГС) | 6486 | 2 |  |  |  |  | 67193 | 98498 | 3 | 2 |  |  |  |  | 333 | Сероводород (Дигидросульфид) (518) | 6.294e-05 |  | 3.894e-05 | 2026
[20 empty] | 415 | Смесь углеводородов предельных С1-С5 (1502*) | 0.076011 |  | 0.047027 | 2026
[20 empty] | 416 | Смесь углеводородов предельных С6-С10 (1503*) | 0.028113 |  | 0.017393 | 2026
[20 empty] | 602 | Бензол (64) | 0.00036715 |  | 0.00022715 | 2026
[20 empty] | 616 | Диметилбензол (смесь о-, м-, п- изомеров) (203) | 0.00011539 |  | 7.139e-05 | 2026
[20 empty] | 621 | Метилбензол (349) | 0.00023078 |  | 0.00014278 | 2026
2 |  | Предохранительный клапан ФС ЗРА | 1 1 1 | 20 8760 8760 | АГЗУ МАССА | 6487 | 2 |  |  |  |  | 67165 | 97582 | 3 | 3 |  |  |  |  | 333 | Сероводород (Дигидросульфид) (518) | 7.5963e-06 |  | 3.5698e-05 | 2026
[20 empty] | 415 | Смесь углеводородов предельных С1-С5 (1502*) | 0.0091787 |  | 0.043099 | 2026
[20 empty] | 416 | Смесь углеводородов предельных С6-С10 (1503*) | 0.003393 |  | 0.015946 | 2026
[20 empty] | 602 | Бензол (64) | 4.4315e-05 |  | 0.00020814 | 2026
[20 empty] | 616 | Диметилбензол (смесь о-, м-, п- изомеров) (203) | 1.3927e-05 |  | 6.5485e-05 | 2026
[20 empty] | 621 | Метилбензол (349) | 2.7858e-05 |  | 0.00013087 | 2026
2 |  | Блок реагента | 1 | 8760 | Блок дозирования химреагента | 6488 | 2 |  |  |  |  | 67166 | 97583 | 3 | 3 |  |  |  |  | 2754 | Алканы С12-19 /в пересчете на С/ (Углеводороды предельные С12-С19 (в пересчете на С); Растворитель РПК-265П) (10) | 2.3e-06 |  | 7.49e-05 | 2026
2 |  | Блок реагента | 1 | 8760 | Блок дозирования химреагентов | 6489 | 2 |  |  |  |  | 65677 | 97653 | 3 | 3 |  |  |  |  | 2754 | Алканы С12-19 /в пересчете на С/ (Углеводороды предельные С12-С19 (в пересчете на С); Растворитель РПК-265П) (10) | 4.7e-06 |  | 0.0001509 | 2026
2 |  | Насос мультифазный | 1 | 2190 | Насос для нефти | 6490 | 2 |  |  |  |  | 66423 | 97723 | 3 | 3 |  |  |  |  | 333 | Сероводород (Дигидросульфид) (518) | 3.336e-06 |  | 2.628e-05 | 2026
[20 empty] | 415 | Смесь углеводородов предельных С1-С5 (1502*) | 0.0040288 |  | 0.031737 | 2026
[20 empty] | 416 | Смесь углеводородов предельных С6-С10 (1503*) | 0.0014901 |  | 0.011738 | 2026
[20 empty] | 602 | Бензол (64) | 1.946e-05 |  | 0.0001533 | 2026
[20 empty] | 616 | Диметилбензол (смесь о-, м-, п- изомеров) (203) | 6.116e-06 |  | 4.818e-05 | 2026
[20 empty] | 621 | Метилбензол (349) | 1.2232e-05 |  | 9.636e-05 | 2026
2 |  | Насос мультифазный | 1 | 2190 | Насос для нефти | 6491 | 2 |  |  |  |  | 66424 | 97724 | 3 | 3 |  |  |  |  | 333 | Сероводород (Дигидросульфид) (518) | 3.336e-06 |  | 2.628e-05 | 2026
[20 empty] | 415 | Смесь углеводородов предельных С1-С5 (1502*) | 0.0040288 |  | 0.031737 | 2026
[20 empty] | 416 | Смесь углеводородов предельных С6-С10 (1503*) | 0.0014901 |  | 0.011738 | 2026
[20 empty] | 602 | Бензол (64) | 1.946e-05 |  | 0.0001533 | 2026
[20 empty] | 616 | Диметилбензол (смесь о-, м-, п- изомеров) (203) | 6.116e-06 |  | 4.818e-05 | 2026
[20 empty] | 621 | Метилбензол (349) | 1.2232e-05 |  | 9.636e-05 | 2026
2 |  | Дренажная емкость | 1 | 8760 | Дренажная емкость | 6492 | 2 |  |  |  |  | 66425 | 97725 | 3 | 3 |  |  |  |  | 333 | Сероводород (Дигидросульфид) (518) | 3e-07 |  | 1e-05 | 2026
[20 empty] | 415 | Смесь углеводородов предельных С1-С5 (1502*) | 0.000362 |  | 0.01159 | 2026
[20 empty] | 416 | Смесь углеводородов предельных С6-С10 (1503*) | 0.000134 |  | 0.00429 | 2026
[20 empty] | 602 | Бензол (64) | 2e-06 |  | 6e-05 | 2026
[20 empty] | 616 | Диметилбензол (смесь о-, м-, п- изомеров) (203) | 6e-07 |  | 2e-05 | 2026
[20 empty] | 621 | Метилбензол (349) | 1.1e-06 |  | 3e-05 | 2026
2 |  | Емкость для дизтоплива | 1 | 8760 | Емкость для дизтоплива | 6493 | 2 |  |  |  |  | 67692 | 97927 | 3 | 3 |  |  |  |  | 2754 | Алканы С12-19 /в пересчете на С/ (Углеводороды предельные С12-С19 (в пересчете на С); Растворитель РПК-265П) (10) | 0.001875 |  | 0.0002904 | 2026
2 |  | Дренажная емкость | 1 | 8760 | Дренажная емкость | 6494 | 2 |  |  |  |  | 67713 | 97937 | 3 | 3 |  |  |  |  | 333 | Сероводород (Дигидросульфид) (518) | 1e-07 |  | 1e-06 | 2026
[20 empty] | 415 | Смесь углеводородов предельных С1-С5 (1502*) | 5.79e-05 |  | 0.00174 | 2026
[20 empty] | 416 | Смесь углеводородов предельных С6-С10 (1503*) | 2.14e-05 |  | 0.000643 | 2026
[20 empty] | 602 | Бензол (64) | 3e-07 |  | 8e-06 | 2026
[20 empty] | 616 | Диметилбензол (смесь о-, м-, п- изомеров) (203) | 1e-07 |  | 3e-06 | 2026
[20 empty] | 621 | Метилбензол (349) | 2e-07 |  | 5e-06 | 2026
2 |  | Дренажная емкость | 1 | 8760 | Дренажная емкость | 6495 | 2 |  |  |  |  | 67714 | 97938 | 3 | 3 |  |  |  |  | 333 | Сероводород (Дигидросульфид) (518) | 1e-07 |  | 1e-06 | 2026
[20 empty] | 415 | Смесь углеводородов предельных С1-С5 (1502*) | 5.79e-05 |  | 0.00174 | 2026
[20 empty] | 416 | Смесь углеводородов предельных С6-С10 (1503*) | 2.14e-05 |  | 0.000643 | 2026
[20 empty] | 602 | Бензол (64) | 3e-07 |  | 8e-06 | 2026
[20 empty] | 616 | Диметилбензол (смесь о-, м-, п- изомеров) (203) | 1e-07 |  | 3e-06 | 2026
[20 empty] | 621 | Метилбензол (349) | 2e-07 |  | 5e-06 | 2026
2 |  | Дыхательный клапан | 1 | 8760 | Емкость для хранения нефти 75м3 (демонтирован) | 6496 | 2 |  |  |  |  | 67662 | 97939 | 3 | 3
2 |  | Насос НБ-125 | 1 | 2190 | Насос для нефти | 6497 | 2 |  |  |  |  | 67657 | 97951 | 3 | 3 |  |  |  |  | 333 | Сероводород (Дигидросульфид) (518) | 5e-06 |  | 3.94e-05 | 2026
[20 empty] | 415 | Смесь углеводородов предельных С1-С5 (1502*) | 0.00604 |  | 0.0476 | 2026
[20 empty] | 416 | Смесь углеводородов предельных С6-С10 (1503*) | 0.002232 |  | 0.0176 | 2026
[20 empty] | 602 | Бензол (64) | 2.916e-05 |  | 0.00023 | 2026
[20 empty] | 616 | Диметилбензол (смесь о-, м-, п- изомеров) (203) | 9.16e-06 |  | 7.23e-05 | 2026
[20 empty] | 621 | Метилбензол (349) | 1.833e-05 |  | 0.0001445 | 2026
2 |  | Блок реагента | 1 | 8760 | Блок дозирования реагента | 6498 | 2 |  |  |  |  | 68363 | 98196 | 3 | 3 |  |  |  |  | 2754 | Алканы С12-19 /в пересчете на С/ (Углеводороды предельные С12-С19 (в пересчете на С); Растворитель РПК-265П) (10) | 2.2e-06 |  | 7.13e-05 | 2026
1 |  | Дренажная емкость | 1 | 2190 | Дренажная емкость | 6499 | 2 |  |  |  |  | 66008 | 95292 | 3 | 3 |  |  |  |  | 333 | Сероводород (Дигидросульфид) (518) | 3e-07 |  | 2e-06 | 2026
[20 empty] | 415 | Смесь углеводородов предельных С1-С5 (1502*) | 0.000362 |  | 0.002898 | 2026
[20 empty] | 416 | Смесь углеводородов предельных С6-С10 (1503*) | 0.000134 |  | 0.001072 | 2026
[20 empty] | 602 | Бензол (64) | 2e-06 |  | 1.4e-05 | 2026
[20 empty] | 616 | Диметилбензол (смесь о-, м-, п- изомеров) (203) | 6e-07 |  | 4e-06 | 2026
[20 empty] | 621 | Метилбензол (349) | 1.1e-06 |  | 9e-06 | 2026
1 |  | Дренажная емкость | 1 | 2190 | Дренажная емкость | 6500 | 2 |  |  |  |  | 66008 | 95292 | 3 | 3 |  |  |  |  | 333 | Сероводород (Дигидросульфид) (518) | 3e-07 |  | 2e-06 | 2026
[20 empty] | 415 | Смесь углеводородов предельных С1-С5 (1502*) | 0.000362 |  | 0.002898 | 2026
[20 empty] | 416 | Смесь углеводородов предельных С6-С10 (1503*) | 0.000134 |  | 0.001072 | 2026
[20 empty] | 602 | Бензол (64) | 2e-06 |  | 1.4e-05 | 2026
[20 empty] | 616 | Диметилбензол (смесь о-, м-, п- изомеров) (203) | 6e-07 |  | 4e-06 | 2026
[20 empty] | 621 | Метилбензол (349) | 1.1e-06 |  | 9e-06 | 2026
4 |  | Предохранительный клапан ФС ЗРА | 1 1 1 | 1 240 240 | Газосепаратор | 6501 | 2 |  |  |  |  | 66045 | 95340 | 3 | 3
4 |  | Приготовление раствора | 1 | 250 | Приготовление раствора | 6502 | 2 |  |  |  |  | 66046 | 95347 | 3 | 3 |  |  |  |  | 2908 | Пыль неорганическая, содержащая двуокись кремния в %: 70-20 (шамот, цемент, пыль цементного производства - глина, глинистый сланец, доменный шлак, песок, клинкер, зола, кремнезем, зола углей казахстанских месторождений) (494) | 0.16 |  | 0.144 | 2026
1 |  | Дренажная емкость | 1 | 2190 | Дренажная емкость | 6600 | 2 |  |  |  |  | 66010 | 95294 | 3 | 3 |  |  |  |  | 333 | Сероводород (Дигидросульфид) (518) | 3e-07 |  | 2e-06 | 2026
[20 empty] | 415 | Смесь углеводородов предельных С1-С5 (1502*) | 0.000362 |  | 0.002898 | 2026
[20 empty] | 416 | Смесь углеводородов предельных С6-С10 (1503*) | 0.000134 |  | 0.001072 | 2026
[20 empty] | 602 | Бензол (64) | 2e-06 |  | 1.4e-05 | 2026
[20 empty] | 616 | Диметилбензол (смесь о-, м-, п- изомеров) (203) | 6e-07 |  | 4e-06 | 2026
[20 empty] | 621 | Метилбензол (349) | 1.1e-06 |  | 9e-06 | 2026
1 |  | Дренажная емкость | 1 | 2190 | Дренажная емкость | 6601 | 2 |  |  |  |  | 66011 | 95295 | 3 | 3 |  |  |  |  | 333 | Сероводород (Дигидросульфид) (518) | 3e-07 |  | 2e-06 | 2026
[20 empty] | 415 | Смесь углеводородов предельных С1-С5 (1502*) | 0.000362 |  | 0.002898 | 2026
[20 empty] | 416 | Смесь углеводородов предельных С6-С10 (1503*) | 0.000134 |  | 0.001072 | 2026
[20 empty] | 602 | Бензол (64) | 2e-06 |  | 1.4e-05 | 2026
[20 empty] | 616 | Диметилбензол (смесь о-, м-, п- изомеров) (203) | 6e-07 |  | 4e-06 | 2026
[20 empty] | 621 | Метилбензол (349) | 1.1e-06 |  | 9e-06 | 2026
2 |  | Дренажная емкость | 1 | 8760 | Дренажная емкость | 6602 | 2 |  |  |  |  | 67143 | 97520 | 3 | 3 |  |  |  |  | 333 | Сероводород (Дигидросульфид) (518) | 3e-08 |  | 1e-06 | 2026
[20 empty] | 415 | Смесь углеводородов предельных С1-С5 (1502*) | 3.62e-05 |  | 0.001159 | 2026
[20 empty] | 416 | Смесь углеводородов предельных С6-С10 (1503*) | 1.34e-05 |  | 0.000429 | 2026
[20 empty] | 602 | Бензол (64) | 2e-07 |  | 6e-06 | 2026
[20 empty] | 616 | Диметилбензол (смесь о-, м-, п- изомеров) (203) | 6e-08 |  | 2e-06 | 2026
[20 empty] | 621 | Метилбензол (349) | 1e-07 |  | 3e-06 | 2026
2 |  | Дренажная емкость | 1 | 8760 | Дренажная емкость | 6603 | 2 |  |  |  |  | 67144 | 97520 | 3 | 3 |  |  |  |  | 333 | Сероводород (Дигидросульфид) (518) | 3e-08 |  | 1e-06 | 2026
[20 empty] | 415 | Смесь углеводородов предельных С1-С5 (1502*) | 3.62e-05 |  | 0.001159 | 2026
[20 empty] | 416 | Смесь углеводородов предельных С6-С10 (1503*) | 1.34e-05 |  | 0.000429 | 2026
[20 empty] | 602 | Бензол (64) | 2e-07 |  | 6e-06 | 2026
[20 empty] | 616 | Диметилбензол (смесь о-, м-, п- изомеров) (203) | 6e-08 |  | 2e-06 | 2026
[20 empty] | 621 | Метилбензол (349) | 1e-07 |  | 3e-06 | 2026
2 |  | Дренажная емкость | 1 | 8760 | Дренажная емкость | 6604 | 2 |  |  |  |  | 67145 | 97522 | 3 | 3 |  |  |  |  | 333 | Сероводород (Дигидросульфид) (518) | 3e-08 |  | 1e-06 | 2026
[20 empty] | 415 | Смесь углеводородов предельных С1-С5 (1502*) | 3.62e-05 |  | 0.001159 | 2026
[20 empty] | 416 | Смесь углеводородов предельных С6-С10 (1503*) | 1.34e-05 |  | 0.000429 | 2026
[20 empty] | 602 | Бензол (64) | 2e-07 |  | 6e-06 | 2026
[20 empty] | 616 | Диметилбензол (смесь о-, м-, п- изомеров) (203) | 6e-08 |  | 2e-06 | 2026
[20 empty] | 621 | Метилбензол (349) | 1e-07 |  | 3e-06 | 2026
2 |  | Дренажная емкость | 1 | 8760 | Дренажная емкость | 6605 | 2 |  |  |  |  | 67146 | 97523 | 3 | 3 |  |  |  |  | 333 | Сероводород (Дигидросульфид) (518) | 3e-08 |  | 1e-06 | 2026
[20 empty] | 415 | Смесь углеводородов предельных С1-С5 (1502*) | 3.62e-05 |  | 0.001159 | 2026
[20 empty] | 416 | Смесь углеводородов предельных С6-С10 (1503*) | 1.34e-05 |  | 0.000429 | 2026
[20 empty] | 602 | Бензол (64) | 2e-07 |  | 6e-06 | 2026
[20 empty] | 616 | Диметилбензол (смесь о-, м-, п- изомеров) (203) | 6e-08 |  | 2e-06 | 2026
[20 empty] | 621 | Метилбензол (349) | 1e-07 |  | 3e-06 | 2026
2 |  | Дренажная емкость | 1 | 8760 | Дренажная емкость | 6606 | 2 |  |  |  |  | 67147 | 97524 | 3 | 3 |  |  |  |  | 333 | Сероводород (Дигидросульфид) (518) | 3e-08 |  | 1e-06 | 2026
[20 empty] | 415 | Смесь углеводородов предельных С1-С5 (1502*) | 3.62e-05 |  | 0.001159 | 2026
[20 empty] | 416 | Смесь углеводородов предельных С6-С10 (1503*) | 1.34e-05 |  | 0.000429 | 2026
[20 empty] | 602 | Бензол (64) | 2e-07 |  | 6e-06 | 2026
[20 empty] | 616 | Диметилбензол (смесь о-, м-, п- изомеров) (203) | 6e-08 |  | 2e-06 | 2026
[20 empty] | 621 | Метилбензол (349) | 1e-07 |  | 3e-06 | 2026
2 |  | Дренажная емкость | 1 | 8760 | Дренажная емкость | 6607 | 2 |  |  |  |  | 67148 | 97525 | 3 | 3 |  |  |  |  | 333 | Сероводород (Дигидросульфид) (518) | 3e-08 |  | 1e-06 | 2026
[20 empty] | 415 | Смесь углеводородов предельных С1-С5 (1502*) | 3.62e-05 |  | 0.001159 | 2026
[20 empty] | 416 | Смесь углеводородов предельных С6-С10 (1503*) | 1.34e-05 |  | 0.000429 | 2026
[20 empty] | 602 | Бензол (64) | 2e-07 |  | 6e-06 | 2026
[20 empty] | 616 | Диметилбензол (смесь о-, м-, п- изомеров) (203) | 6e-08 |  | 2e-06 | 2026
[20 empty] | 621 | Метилбензол (349) | 1e-07 |  | 3e-06 | 2026
2 |  | Дренажная емкость | 1 | 8760 | Дренажная емкость | 6608 | 2 |  |  |  |  | 67149 | 97526 | 3 | 3 |  |  |  |  | 333 | Сероводород (Дигидросульфид) (518) | 3e-08 |  | 1e-06 | 2026
[20 empty] | 415 | Смесь углеводородов предельных С1-С5 (1502*) | 3.62e-05 |  | 0.001159 | 2026
[20 empty] | 416 | Смесь углеводородов предельных С6-С10 (1503*) | 1.34e-05 |  | 0.000429 | 2026
[20 empty] | 602 | Бензол (64) | 2e-07 |  | 6e-06 | 2026
[20 empty] | 616 | Диметилбензол (смесь о-, м-, п- изомеров) (203) | 6e-08 |  | 2e-06 | 2026
[20 empty] | 621 | Метилбензол (349) | 1e-07 |  | 3e-06 | 2026
2 |  | Дренажная емкость | 1 | 8760 | Дренажная емкость | 6609 | 2 |  |  |  |  | 67150 | 97527 | 3 | 3 |  |  |  |  | 333 | Сероводород (Дигидросульфид) (518) | 3e-08 |  | 1e-06 | 2026
[20 empty] | 415 | Смесь углеводородов предельных С1-С5 (1502*) | 3.62e-05 |  | 0.001159 | 2026
[20 empty] | 416 | Смесь углеводородов предельных С6-С10 (1503*) | 1.34e-05 |  | 0.000429 | 2026
[20 empty] | 602 | Бензол (64) | 2e-07 |  | 6e-06 | 2026
[20 empty] | 616 | Диметилбензол (смесь о-, м-, п- изомеров) (203) | 6e-08 |  | 2e-06 | 2026
[20 empty] | 621 | Метилбензол (349) | 1e-07 |  | 3e-06 | 2026
2 |  | Насос НБ-32 | 1 | 4380 | Насос для нефти | 6610 | 2 |  |  |  |  | 67148 | 97523 | 2 | 2 |  |  |  |  | 333 | Сероводород (Дигидросульфид) (518) | 5e-06 |  | 7.88e-05 | 2026
[20 empty] | 415 | Смесь углеводородов предельных С1-С5 (1502*) | 0.00604 |  | 0.0952 | 2026
[20 empty] | 416 | Смесь углеводородов предельных С6-С10 (1503*) | 0.002232 |  | 0.0352 | 2026
[20 empty] | 602 | Бензол (64) | 2.916e-05 |  | 0.00046 | 2026
[20 empty] | 616 | Диметилбензол (смесь о-, м-, п- изомеров) (203) | 9.16e-06 |  | 0.0001445 | 2026
[20 empty] | 621 | Метилбензол (349) | 1.833e-05 |  | 0.000289 | 2026
1 |  | ФС ЗРА | 1 1 | 8760 8760 | Эксплуатационная скважина | 6611 | 2 |  |  |  |  | 65199 | 95278 | 2 | 2 |  |  |  |  | 333 | Сероводород (Дигидросульфид) (518) | 3.984e-07 |  | 1.2574e-05 | 2026
[20 empty] | 415 | Смесь углеводородов предельных С1-С5 (1502*) | 0.0004814 |  | 0.015189 | 2026
[20 empty] | 416 | Смесь углеводородов предельных С6-С10 (1503*) | 0.00017793 |  | 0.005613 | 2026
[20 empty] | 602 | Бензол (64) | 2.324e-06 |  | 7.335e-05 | 2026
[20 empty] | 616 | Диметилбензол (смесь о-, м-, п- изомеров) (203) | 7.304e-07 |  | 2.3033e-05 | 2026
[20 empty] | 621 | Метилбензол (349) | 1.4608e-06 |  | 4.6065e-05 | 2026
1 |  | ФС ЗРА | 1 1 | 8760 8760 | Эксплуатационная скважина | 6612 | 2 |  |  |  |  | 65220 | 95266 | 2 | 2 |  |  |  |  | 333 | Сероводород (Дигидросульфид) (518) | 3.984e-07 |  | 1.2574e-05 | 2026
[20 empty] | 415 | Смесь углеводородов предельных С1-С5 (1502*) | 0.0004814 |  | 0.015189 | 2026
[20 empty] | 416 | Смесь углеводородов предельных С6-С10 (1503*) | 0.00017793 |  | 0.005613 | 2026
[20 empty] | 602 | Бензол (64) | 2.324e-06 |  | 7.335e-05 | 2026
[20 empty] | 616 | Диметилбензол (смесь о-, м-, п- изомеров) (203) | 7.304e-07 |  | 2.3033e-05 | 2026
[20 empty] | 621 | Метилбензол (349) | 1.4608e-06 |  | 4.6065e-05 | 2026
1 |  | ФС ЗРА | 1 1 | 8760 8760 | Эксплуатационная скважина | 6613 | 2 |  |  |  |  | 65254 | 95189 | 2 | 2 |  |  |  |  | 333 | Сероводород (Дигидросульфид) (518) | 3.984e-07 |  | 1.2574e-05 | 2026
[20 empty] | 415 | Смесь углеводородов предельных С1-С5 (1502*) | 0.0004814 |  | 0.015189 | 2026
[20 empty] | 416 | Смесь углеводородов предельных С6-С10 (1503*) | 0.00017793 |  | 0.005613 | 2026
[20 empty] | 602 | Бензол (64) | 2.324e-06 |  | 7.335e-05 | 2026
[20 empty] | 616 | Диметилбензол (смесь о-, м-, п- изомеров) (203) | 7.304e-07 |  | 2.3033e-05 | 2026
[20 empty] | 621 | Метилбензол (349) | 1.4608e-06 |  | 4.6065e-05 | 2026
2 |  | ФС ЗРА | 1 1 | 8760 8760 | Эксплуатационная скважина | 6614 | 2 |  |  |  |  | 67150 | 97560 | 2 | 2 |  |  |  |  | 333 | Сероводород (Дигидросульфид) (518) | 3.984e-07 |  | 1.2574e-05 | 2026
[20 empty] | 415 | Смесь углеводородов предельных С1-С5 (1502*) | 0.0004814 |  | 0.015189 | 2026
[20 empty] | 416 | Смесь углеводородов предельных С6-С10 (1503*) | 0.00017793 |  | 0.005613 | 2026
[20 empty] | 602 | Бензол (64) | 2.324e-06 |  | 7.335e-05 | 2026
[20 empty] | 616 | Диметилбензол (смесь о-, м-, п- изомеров) (203) | 7.304e-07 |  | 2.3033e-05 | 2026
[20 empty] | 621 | Метилбензол (349) | 1.4608e-06 |  | 4.6065e-05 | 2026
2 |  | ФС ЗРА | 1 1 | 8760 8760 | Эксплуатационная скважина | 6615 | 2 |  |  |  |  | 67819 | 97870 | 2 | 2 |  |  |  |  | 333 | Сероводород (Дигидросульфид) (518) | 3.984e-07 |  | 1.2574e-05 | 2026
[20 empty] | 415 | Смесь углеводородов предельных С1-С5 (1502*) | 0.0004814 |  | 0.015189 | 2026
[20 empty] | 416 | Смесь углеводородов предельных С6-С10 (1503*) | 0.00017793 |  | 0.005613 | 2026
[20 empty] | 602 | Бензол (64) | 2.324e-06 |  | 7.335e-05 | 2026
[20 empty] | 616 | Диметилбензол (смесь о-, м-, п- изомеров) (203) | 7.304e-07 |  | 2.3033e-05 | 2026
[20 empty] | 621 | Метилбензол (349) | 1.4608e-06 |  | 4.6065e-05 | 2026
1 |  | Поверхность ванны | 1 | 52 | Промывочная ванна | 6616 | 2 |  |  |  |  | 73628 | 87384 | 2 | 2 |  |  |  |  | 2735 | Масло минеральное нефтяное (веретенное, машинное, цилиндровое и др.) (716*) | 0.024 |  | 0.00449 | 2026
1 |  | Насос НБ-32 | 1 | 2920 | Насос для нефти | 6617 | 2 |  |  |  |  | 57789 | 86973 | 2 | 2 |  |  |  |  | 333 | Сероводород (Дигидросульфид) (518) | 4.998e-06 |  | 5.256e-05 | 2026
[20 empty] | 415 | Смесь углеводородов предельных С1-С5 (1502*) | 0.0060359 |  | 0.063475 | 2026
[20 empty] | 416 | Смесь углеводородов предельных С6-С10 (1503*) | 0.0022324 |  | 0.023477 | 2026
[20 empty] | 602 | Бензол (64) | 2.9155e-05 |  | 0.0003066 | 2026
[20 empty] | 616 | Диметилбензол (смесь о-, м-, п- изомеров) (203) | 9.163e-06 |  | 9.636e-05 | 2026
[20 empty] | 621 | Метилбензол (349) | 1.8326e-05 |  | 0.00019272 | 2026
1 |  | Дренажная емкость | 1 | 8760 | Дренажная емкость | 6618 | 2 |  |  |  |  | 57879 | 86973 | 2 | 2 |  |  |  |  | 333 | Сероводород (Дигидросульфид) (518) | 3e-07 |  | 1e-05 | 2026
[20 empty] | 415 | Смесь углеводородов предельных С1-С5 (1502*) | 0.000362 |  | 0.01159 | 2026
[20 empty] | 416 | Смесь углеводородов предельных С6-С10 (1503*) | 0.000134 |  | 0.00429 | 2026
[20 empty] | 602 | Бензол (64) | 2e-06 |  | 6e-05 | 2026
[20 empty] | 616 | Диметилбензол (смесь о-, м-, п- изомеров) (203) | 6e-07 |  | 2e-05 | 2026
[20 empty] | 621 | Метилбензол (349) | 1.1e-06 |  | 3e-05 | 2026
1 |  | Дренажная емкость | 1 | 2190 | Дренажная емкость | 6619 | 2 |  |  |  |  | 57789 | 86973 | 2 | 2 |  |  |  |  | 333 | Сероводород (Дигидросульфид) (518) | 3e-07 |  | 2e-06 | 2026
[20 empty] | 415 | Смесь углеводородов предельных С1-С5 (1502*) | 0.000362 |  | 0.002898 | 2026
[20 empty] | 416 | Смесь углеводородов предельных С6-С10 (1503*) | 0.000134 |  | 0.001072 | 2026
[20 empty] | 602 | Бензол (64) | 2e-06 |  | 1.4e-05 | 2026
[20 empty] | 616 | Диметилбензол (смесь о-, м-, п- изомеров) (203) | 6e-07 |  | 4e-06 | 2026
[20 empty] | 621 | Метилбензол (349) | 1.1e-06 |  | 9e-06 | 2026
1 |  | Насос НБ-50 | 1 | 1825 | Насос для нефти | 6620 | 2 |  |  |  |  | 57789 | 86973 | 2 | 2 |  |  |  |  | 333 | Сероводород (Дигидросульфид) (518) | 4.998e-06 |  | 3.288e-05 | 2026
[20 empty] | 415 | Смесь углеводородов предельных С1-С5 (1502*) | 0.0060359 |  | 0.039708 | 2026
[20 empty] | 416 | Смесь углеводородов предельных С6-С10 (1503*) | 0.0022324 |  | 0.014686 | 2026
[20 empty] | 602 | Бензол (64) | 2.9155e-05 |  | 0.0001918 | 2026
[20 empty] | 616 | Диметилбензол (смесь о-, м-, п- изомеров) (203) | 9.163e-06 |  | 6.028e-05 | 2026
[20 empty] | 621 | Метилбензол (349) | 1.8326e-05 |  | 0.00012056 | 2026
1 |  | Нефтеналивной стояк | 1 | 234 | Наливные рукава | 6621 | 2 |  |  |  |  | 57789 | 86973 | 2 | 2 |  |  |  |  | 333 | Сероводород (Дигидросульфид) (518) | 4e-06 |  | 3e-06 | 2026
[20 empty] | 415 | Смесь углеводородов предельных С1-С5 (1502*) | 0.00479 |  | 0.004042 | 2026
[20 empty] | 416 | Смесь углеводородов предельных С6-С10 (1503*) | 0.001772 |  | 0.001495 | 2026
[20 empty] | 602 | Бензол (64) | 2.3e-05 |  | 2e-05 | 2026
[20 empty] | 616 | Диметилбензол (смесь о-, м-, п- изомеров) (203) | 7e-06 |  | 6e-06 | 2026
[20 empty] | 621 | Метилбензол (349) | 1.5e-05 |  | 1.2e-05 | 2026
1 |  | Дыхательный клапан | 1 | 8760 | Емкость для дизтоплива 1м3 | 6622 | 2 |  |  |  |  | 57789 | 86973 | 2 | 2 |  |  |  |  | 2754 | Алканы С12-19 /в пересчете на С/ (Углеводороды предельные С12-С19 (в пересчете на С); Растворитель РПК-265П) (10) | 0.001875 |  | 0.000265 | 2026
1 |  | Предохранительный клапан ФС ЗРА | 1 1 1 | 20 8760 8760 | АГЗУ-Масса-14-400-400 | 6623 | 2 |  |  |  |  | 57789 | 86973 | 2 | 2 |  |  |  |  | 333 | Сероводород (Дигидросульфид) (518) | 7.9945e-06 |  | 4.821e-05 | 2026
[20 empty] | 415 | Смесь углеводородов предельных С1-С5 (1502*) | 0.0096546 |  | 0.058222 | 2026
[20 empty] | 416 | Смесь углеводородов предельных С6-С10 (1503*) | 0.0035709 |  | 0.021534 | 2026
[20 empty] | 602 | Бензол (64) | 4.6634e-05 |  | 0.00028123 | 2026
[20 empty] | 616 | Диметилбензол (смесь о-, м-, п- изомеров) (203) | 1.4657e-05 |  | 8.8385e-05 | 2026
[20 empty] | 621 | Метилбензол (349) | 2.9313e-05 |  | 0.00017677 | 2026
1 |  | Нефтеналивной стояк | 1 |  | Нефтеналивной стояк | 6624 | 2 |  |  |  |  | 57789 | 86973 | 2 | 2
1 |  | Насос НБ-50 | 1 |  | Насос для нефти | 6625 | 2 |  |  |  |  | 57789 | 86973 | 2 | 2
1 |  | Обезжиривание растворителем Нанесение краски | 1 1 | 2190 3500 | Пост покраски | 6626 | 2 |  |  |  |  | 57789 | 86973 | 2 | 2 |  |  |  |  | 616 | Диметилбензол (смесь о-, м-, п- изомеров) (203) | 0.07125 |  | 0.9 | 2026
[20 empty] | 621 | Метилбензол (349) | 0.027222 |  | 0.215 | 2026
[20 empty] | 1042 | Бутан-1-ол (Бутиловый спирт) (102) | 0.0081667 |  | 0.0645 | 2026
[20 empty] | 1061 | Этанол (Этиловый спирт) (667) | 0.0054444 |  | 0.043 | 2026
[20 empty] | 1119 | 2-Этоксиэтанол (Этиловый эфир этиленгликоля, Этилцеллозольв) (1497*) | 0.0043556 |  | 0.0344 | 2026
[20 empty] | 1210 | Бутилацетат (Уксусной кислоты бутиловый эфир) (110) | 0.0054444 |  | 0.043 | 2026
[20 empty] | 1401 | Пропан-2-он (Ацетон) (470) | 0.0038111 |  | 0.0301 | 2026
[20 empty] | 2752 | Уайт-спирит (1294*) | 0.07125 |  | 0.9 | 2026
2 |  | Насос мультифазный | 1 | 4380 | Насос для нефти HL2600S06-3/3MPA/200NA | 6627 | 2 |  |  |  |  | 57789 | 86973 | 2 | 2 |  |  |  |  | 333 | Сероводород (Дигидросульфид) (518) | 3.336e-06 |  | 5.256e-05 | 2026
[20 empty] | 415 | Смесь углеводородов предельных С1-С5 (1502*) | 0.0040288 |  | 0.063475 | 2026
[20 empty] | 416 | Смесь углеводородов предельных С6-С10 (1503*) | 0.0014901 |  | 0.023477 | 2026
[20 empty] | 602 | Бензол (64) | 1.946e-05 |  | 0.0003066 | 2026
[20 empty] | 616 | Диметилбензол (смесь о-, м-, п- изомеров) (203) | 6.116e-06 |  | 9.636e-05 | 2026
[20 empty] | 621 | Метилбензол (349) | 1.2232e-05 |  | 0.00019272 | 2026
2 |  | Насос мультифазный | 1 | 4380 | Насос для нефти HL2600S06-3/3MPA/200NA | 6628 | 2 |  |  |  |  | 57789 | 86973 | 2 | 2 |  |  |  |  | 333 | Сероводород (Дигидросульфид) (518) | 3.336e-06 |  | 5.256e-05 | 2026
[20 empty] | 415 | Смесь углеводородов предельных С1-С5 (1502*) | 0.0040288 |  | 0.063475 | 2026
[20 empty] | 416 | Смесь углеводородов предельных С6-С10 (1503*) | 0.0014901 |  | 0.023477 | 2026
[20 empty] | 602 | Бензол (64) | 1.946e-05 |  | 0.0003066 | 2026
[20 empty] | 616 | Диметилбензол (смесь о-, м-, п- изомеров) (203) | 6.116e-06 |  | 9.636e-05 | 2026
[20 empty] | 621 | Метилбензол (349) | 1.2232e-05 |  | 0.00019272 | 2026
2 |  | Насос мультифазный | 1 | 4380 | Насос для нефти HL2600S06-3.3MPA/200NA | 6629 | 2 |  |  |  |  | 57789 | 86973 | 2 | 2 |  |  |  |  | 333 | Сероводород (Дигидросульфид) (518) | 3.336e-06 |  | 5.256e-05 | 2026
[20 empty] | 415 | Смесь углеводородов предельных С1-С5 (1502*) | 0.0040288 |  | 0.063475 | 2026
[20 empty] | 416 | Смесь углеводородов предельных С6-С10 (1503*) | 0.0014901 |  | 0.023477 | 2026
[20 empty] | 602 | Бензол (64) | 1.946e-05 |  | 0.0003066 | 2026
[20 empty] | 616 | Диметилбензол (смесь о-, м-, п- изомеров) (203) | 6.116e-06 |  | 9.636e-05 | 2026
[20 empty] | 621 | Метилбензол (349) | 1.2232e-05 |  | 0.00019272 | 2026
2 |  | Насос мультифазный | 1 | 4380 | Насос для нефти HL2600S06-3.3MPA/200NA | 6630 | 2 |  |  |  |  | 57789 | 86973 | 2 | 2 |  |  |  |  | 333 | Сероводород (Дигидросульфид) (518) | 3.336e-06 |  | 5.256e-05 | 2026
[20 empty] | 415 | Смесь углеводородов предельных С1-С5 (1502*) | 0.0040288 |  | 0.063475 | 2026
[20 empty] | 416 | Смесь углеводородов предельных С6-С10 (1503*) | 0.0014901 |  | 0.023477 | 2026
[20 empty] | 602 | Бензол (64) | 1.946e-05 |  | 0.0003066 | 2026
[20 empty] | 616 | Диметилбензол (смесь о-, м-, п- изомеров) (203) | 6.116e-06 |  | 9.636e-05 | 2026
[20 empty] | 621 | Метилбензол (349) | 1.2232e-05 |  | 0.00019272 | 2026
2 |  | Предохранительный клапан ФС ЗРА | 1 1 1 | 20 8760 8760 | Нефтегазосепаратор НГС 1-1,6-1200 | 6631 | 2 |  |  |  |  | 66211 | 97918 | 4 | 4 |  |  |  |  | 333 | Сероводород (Дигидросульфид) (518) | 9.2688e-06 |  | 8.8486e-05 | 2026
[20 empty] | 415 | Смесь углеводородов предельных С1-С5 (1502*) | 0.011194 |  | 0.10686 | 2026
[20 empty] | 416 | Смесь углеводородов предельных С6-С10 (1503*) | 0.0041401 |  | 0.039524 | 2026
[20 empty] | 602 | Бензол (64) | 5.4068e-05 |  | 0.00051617 | 2026
[20 empty] | 616 | Диметилбензол (смесь о-, м-, п- изомеров) (203) | 1.6993e-05 |  | 0.00016222 | 2026
[20 empty] | 621 | Метилбензол (349) | 3.3986e-05 |  | 0.00032445 | 2026
2 |  | Предохранительный клапан ФС ЗРА | 1 1 1 | 20 8760 8760 | Газосепаратор ГС-1-2,5-600 | 6632 | 2 |  |  |  |  | 66212 | 97905 | 4 | 4 |  |  |  |  | 405 | Пентан (450) | 3.7851e-05 |  | 4.5094e-05 | 2026
[20 empty] | 410 | Метан (727*) | 0.0093338 |  | 0.01112 | 2026
[20 empty] | 412 | Изобутан (2-Метилпропан) (279) | 0.00012083 |  | 0.00014396 | 2026
2 |  | Дренажная емкость | 1 | 8760 | Дренажная емкость | 6633 | 2 |  |  |  |  | 66206 | 97934 | 3 | 3 |  |  |  |  | 333 | Сероводород (Дигидросульфид) (518) | 3e-08 |  | 1e-06 | 2026
[20 empty] | 415 | Смесь углеводородов предельных С1-С5 (1502*) | 3.62e-05 |  | 0.001159 | 2026
[20 empty] | 416 | Смесь углеводородов предельных С6-С10 (1503*) | 1.34e-05 |  | 0.000429 | 2026
[20 empty] | 602 | Бензол (64) | 2e-07 |  | 6e-06 | 2026
[20 empty] | 616 | Диметилбензол (смесь о-, м-, п- изомеров) (203) | 6e-08 |  | 2e-06 | 2026
[20 empty] | 621 | Метилбензол (349) | 1e-07 |  | 3e-06 | 2026
2 |  | Дыхательный клапан | 1 | 8760 | Емкость для хранения нефти 60 м3 | 6634 | 2 |  |  |  |  | 57788 | 86973 | 6 | 6 |  |  |  |  | 333 | Сероводород (Дигидросульфид) (518) | 0.0001908 |  | 0.00010176 | 2026
[20 empty] | 415 | Смесь углеводородов предельных С1-С5 (1502*) | 0.23042 |  | 0.12289 | 2026
[20 empty] | 416 | Смесь углеводородов предельных С6-С10 (1503*) | 0.085224 |  | 0.045453 | 2026
[20 empty] | 602 | Бензол (64) | 0.001113 |  | 0.0005936 | 2026
[20 empty] | 616 | Диметилбензол (смесь о-, м-, п- изомеров) (203) | 0.0003498 |  | 0.00018656 | 2026
[20 empty] | 621 | Метилбензол (349) | 0.0006996 |  | 0.00037312 | 2026
2 |  | Дыхательный клапан | 1 | 8760 | Емкость для хранения нефти 60 м3 (демонтирован) | 6635 | 2 |  |  |  |  | 57788 | 86973 | 6 | 6 |  |  |  |  | 333 | Сероводород (Дигидросульфид) (518) | 0.0001908 |  | 0.00010176
[20 empty] | 415 | Смесь углеводородов предельных С1-С5 (1502*) | 0.23042 |  | 0.12289
[20 empty] | 416 | Смесь углеводородов предельных С6-С10 (1503*) | 0.085224 |  | 0.045453
[20 empty] | 602 | Бензол (64) | 0.001113 |  | 0.0005936
[20 empty] | 616 | Диметилбензол (смесь о-, м-, п- изомеров) (203) | 0.0003498 |  | 0.00018656
[20 empty] | 621 | Метилбензол (349) | 0.0006996 |  | 0.00037312
2 |  | Нефтеналивной стояк | 1 | 250 | Нефтеналивной стояк | 6636 | 3 |  |  |  |  | 57788 | 86973 | 2 | 2 |  |  |  |  | 333 | Сероводород (Дигидросульфид) (518) | 8e-06 |  | 7e-06 | 2026
[20 empty] | 415 | Смесь углеводородов предельных С1-С5 (1502*) | 0.009199 |  | 0.008279 | 2026
[20 empty] | 416 | Смесь углеводородов предельных С6-С10 (1503*) | 0.003402 |  | 0.003062 | 2026
[20 empty] | 602 | Бензол (64) | 4.4e-05 |  | 4e-05 | 2026
[20 empty] | 616 | Диметилбензол (смесь о-, м-, п- изомеров) (203) | 1.4e-05 |  | 1.3e-05 | 2026
[20 empty] | 621 | Метилбензол (349) | 2.8e-05 |  | 2.5e-05 | 2026
2 |  | Насос 4НК | 1 | 250 | Насос для нефти | 6637 | 2 |  |  |  |  | 57788 | 86973 | 2 | 2 |  |  |  |  | 333 | Сероводород (Дигидросульфид) (518) | 8.34e-06 |  | 7.5e-06 | 2026
[20 empty] | 415 | Смесь углеводородов предельных С1-С5 (1502*) | 0.010072 |  | 0.0090575 | 2026
[20 empty] | 416 | Смесь углеводородов предельных С6-С10 (1503*) | 0.0037252 |  | 0.00335 | 2026
[20 empty] | 602 | Бензол (64) | 4.865e-05 |  | 4.375e-05 | 2026
[20 empty] | 616 | Диметилбензол (смесь о-, м-, п- изомеров) (203) | 1.529e-05 |  | 1.375e-05 | 2026
[20 empty] | 621 | Метилбензол (349) | 3.058e-05 |  | 2.75e-05 | 2026
2 |  | Предохранительный клапан ФС ЗРА | 1 1 1 |  | АГЗУ 14-400-400 | 6638 | 2 |  |  |  |  | 66209 | 97948 | 4 | 4
2 |  | Насос мультифазный | 1 | 4380 | Насос для нефти HL2600S06-3.3MPA/200NA | 6639 | 2 |  |  |  |  | 66209 | 97904 | 2 | 2 |  |  |  |  | 333 | Сероводород (Дигидросульфид) (518) | 3.336e-06 |  | 5.256e-05 | 2026
[20 empty] | 415 | Смесь углеводородов предельных С1-С5 (1502*) | 0.0040288 |  | 0.063475 | 2026
[20 empty] | 416 | Смесь углеводородов предельных С6-С10 (1503*) | 0.0014901 |  | 0.023477 | 2026
[20 empty] | 602 | Бензол (64) | 1.946e-05 |  | 0.0003066 | 2026
[20 empty] | 616 | Диметилбензол (смесь о-, м-, п- изомеров) (203) | 6.116e-06 |  | 9.636e-05 | 2026
[20 empty] | 621 | Метилбензол (349) | 1.2232e-05 |  | 0.00019272 | 2026
2 |  | Насос мультифазный | 1 | 4380 | Насос для нефти HL2600S06-3.3MPA/200NA | 6640 | 2 |  |  |  |  | 66209 | 97904 | 2 | 2 |  |  |  |  | 333 | Сероводород (Дигидросульфид) (518) | 3.336e-06 |  | 5.256e-05 | 2026
[20 empty] | 415 | Смесь углеводородов предельных С1-С5 (1502*) | 0.0040288 |  | 0.063475 | 2026
[20 empty] | 416 | Смесь углеводородов предельных С6-С10 (1503*) | 0.0014901 |  | 0.023477 | 2026
[20 empty] | 602 | Бензол (64) | 1.946e-05 |  | 0.0003066 | 2026
[20 empty] | 616 | Диметилбензол (смесь о-, м-, п- изомеров) (203) | 6.116e-06 |  | 9.636e-05 | 2026
[20 empty] | 621 | Метилбензол (349) | 1.2232e-05 |  | 0.00019272 | 2026
1 |  | ФС ЗРА | 1 1 | 8760 8760 | Эксплуатационная скважина | 6641 | 2 |  |  |  |  | 65218 | 95212 | 2 | 2 |  |  |  |  | 333 | Сероводород (Дигидросульфид) (518) | 3.984e-07 |  | 1.2574e-05 | 2026
[20 empty] | 415 | Смесь углеводородов предельных С1-С5 (1502*) | 0.00048115 |  | 0.015735 | 2026
[20 empty] | 416 | Смесь углеводородов предельных С6-С10 (1503*) | 0.00017795 |  | 0.0058195 | 2026
[20 empty] | 602 | Бензол (64) | 2.324e-06 |  | 7.5999e-05 | 2026
[20 empty] | 616 | Диметилбензол (смесь о-, м-, п- изомеров) (203) | 7.304e-07 |  | 2.3886e-05 | 2026
[20 empty] | 621 | Метилбензол (349) | 1.4608e-06 |  | 4.777e-05 | 2026
1 |  | ФС ЗРА | 1 1 | 8760 8760 | Эксплуатационная скважина | 6642 | 2 |  |  |  |  | 65207 | 95221 | 2 | 2 |  |  |  |  | 333 | Сероводород (Дигидросульфид) (518) | 3.984e-07 |  | 1.2574e-05 | 2026
[20 empty] | 415 | Смесь углеводородов предельных С1-С5 (1502*) | 0.00048115 |  | 0.015735 | 2026
[20 empty] | 416 | Смесь углеводородов предельных С6-С10 (1503*) | 0.00017795 |  | 0.0058195 | 2026
[20 empty] | 602 | Бензол (64) | 2.324e-06 |  | 7.5999e-05 | 2026
[20 empty] | 616 | Диметилбензол (смесь о-, м-, п- изомеров) (203) | 7.304e-07 |  | 2.3886e-05 | 2026
[20 empty] | 621 | Метилбензол (349) | 1.4608e-06 |  | 4.777e-05 | 2026
1 |  | ФС ЗРА | 1 1 | 8760 8760 | Эксплуатационная скважина | 6643 | 2 |  |  |  |  | 66040 | 95260 | 2 | 2 |  |  |  |  | 333 | Сероводород (Дигидросульфид) (518) | 3.984e-07 |  | 1.2574e-05 | 2026
[20 empty] | 415 | Смесь углеводородов предельных С1-С5 (1502*) | 0.00048115 |  | 0.015735 | 2026
[20 empty] | 416 | Смесь углеводородов предельных С6-С10 (1503*) | 0.00017795 |  | 0.0058195 | 2026
[20 empty] | 602 | Бензол (64) | 2.324e-06 |  | 7.5999e-05 | 2026
[20 empty] | 616 | Диметилбензол (смесь о-, м-, п- изомеров) (203) | 7.304e-07 |  | 2.3886e-05 | 2026
[20 empty] | 621 | Метилбензол (349) | 1.4608e-06 |  | 4.777e-05 | 2026
1 |  | ФС ЗРА | 1 1 | 8760 8760 | Эксплуатационная скважина | 6644 | 2 |  |  |  |  | 65208 | 95212 | 2 | 2 |  |  |  |  | 333 | Сероводород (Дигидросульфид) (518) | 3.984e-07 |  | 1.2574e-05 | 2026
[20 empty] | 415 | Смесь углеводородов предельных С1-С5 (1502*) | 0.00048153 |  | 0.015747 | 2026
[20 empty] | 416 | Смесь углеводородов предельных С6-С10 (1503*) | 0.00017795 |  | 0.0058195 | 2026
[20 empty] | 602 | Бензол (64) | 2.324e-06 |  | 7.5999e-05 | 2026
[20 empty] | 616 | Диметилбензол (смесь о-, м-, п- изомеров) (203) | 7.304e-07 |  | 2.3886e-05 | 2026
[20 empty] | 621 | Метилбензол (349) | 1.4608e-06 |  | 4.777e-05 | 2026
2 |  | ФС ЗРА | 1 1 | 8760 8760 | Эксплуатационная скважина | 6645 | 2 |  |  |  |  | 66618 | 97758 | 2 | 2 |  |  |  |  | 333 | Сероводород (Дигидросульфид) (518) | 3.984e-07 |  | 1.2574e-05 | 2026
[20 empty] | 415 | Смесь углеводородов предельных С1-С5 (1502*) | 0.00048113 |  | 0.015185 | 2026
[20 empty] | 416 | Смесь углеводородов предельных С6-С10 (1503*) | 0.00017795 |  | 0.0056165 | 2026
[20 empty] | 602 | Бензол (64) | 2.324e-06 |  | 7.3349e-05 | 2026
[20 empty] | 616 | Диметилбензол (смесь о-, м-, п- изомеров) (203) | 7.304e-07 |  | 2.3053e-05 | 2026
[20 empty] | 621 | Метилбензол (349) | 1.4608e-06 |  | 4.6105e-05 | 2026
2 |  | ФС ЗРА | 1 1 | 8760 8760 | Эксплуатационная скважина | 6646 | 2 |  |  |  |  | 67137 | 97585 | 2 | 2 |  |  |  |  | 333 | Сероводород (Дигидросульфид) (518) | 3.984e-07 |  | 1.2574e-05 | 2026
[20 empty] | 415 | Смесь углеводородов предельных С1-С5 (1502*) | 0.00048113 |  | 0.015185 | 2026
[20 empty] | 416 | Смесь углеводородов предельных С6-С10 (1503*) | 0.00017795 |  | 0.0056165 | 2026
[20 empty] | 602 | Бензол (64) | 2.324e-06 |  | 7.3349e-05 | 2026
[20 empty] | 616 | Диметилбензол (смесь о-, м-, п- изомеров) (203) | 7.304e-07 |  | 2.3053e-05 | 2026
[20 empty] | 621 | Метилбензол (349) | 1.4608e-06 |  | 4.6105e-05 | 2026
2 |  | ФС ЗРА | 1 1 | 8760 8760 | Эксплуатационная скважина | 6647 | 2 |  |  |  |  | 67181 | 97564 | 2 | 2 |  |  |  |  | 333 | Сероводород (Дигидросульфид) (518) | 3.984e-07 |  | 1.2574e-05 | 2026
[20 empty] | 415 | Смесь углеводородов предельных С1-С5 (1502*) | 0.00048113 |  | 0.015185 | 2026
[20 empty] | 416 | Смесь углеводородов предельных С6-С10 (1503*) | 0.00017795 |  | 0.0056165 | 2026
[20 empty] | 602 | Бензол (64) | 2.324e-06 |  | 7.3349e-05 | 2026
[20 empty] | 616 | Диметилбензол (смесь о-, м-, п- изомеров) (203) | 7.304e-07 |  | 2.3053e-05 | 2026
[20 empty] | 621 | Метилбензол (349) | 1.4608e-06 |  | 4.6105e-05 | 2026
2 |  | ФС ЗРА | 1 1 | 8760 8760 | Эксплуатационная скважина | 6648 | 2 |  |  |  |  | 66190 | 97910 | 2 | 2 |  |  |  |  | 333 | Сероводород (Дигидросульфид) (518) | 3.984e-07 |  | 1.2574e-05 | 2026
[20 empty] | 415 | Смесь углеводородов предельных С1-С5 (1502*) | 0.00048113 |  | 0.015185 | 2026
[20 empty] | 416 | Смесь углеводородов предельных С6-С10 (1503*) | 0.00017795 |  | 0.0056165 | 2026
[20 empty] | 602 | Бензол (64) | 2.324e-06 |  | 7.3349e-05 | 2026
[20 empty] | 616 | Диметилбензол (смесь о-, м-, п- изомеров) (203) | 7.304e-07 |  | 2.3053e-05 | 2026
[20 empty] | 621 | Метилбензол (349) | 1.4608e-06 |  | 4.6105e-05 | 2026
2 |  | ФС ЗРА | 1 1 | 8760 8760 | Эксплуатационная скважина | 6649 | 2 |  |  |  |  | 66151 | 97925 | 2 | 2 |  |  |  |  | 333 | Сероводород (Дигидросульфид) (518) | 3.984e-07 |  | 1.2574e-05 | 2026
[20 empty] | 415 | Смесь углеводородов предельных С1-С5 (1502*) | 0.00048153 |  | 0.015198 | 2026
[20 empty] | 416 | Смесь углеводородов предельных С6-С10 (1503*) | 0.00017795 |  | 0.0056165 | 2026
[20 empty] | 602 | Бензол (64) | 2.324e-06 |  | 7.3349e-05 | 2026
[20 empty] | 616 | Диметилбензол (смесь о-, м-, п- изомеров) (203) | 7.304e-07 |  | 2.3053e-05 | 2026
[20 empty] | 621 | Метилбензол (349) | 1.4608e-06 |  | 4.6105e-05 | 2026
1 |  | ФС ЗРА | 1 1 | 8760 8760 | Эксплуатационная скважина | 6650 | 2 |  |  |  |  | 67508 | 95934 | 2 | 2 |  |  |  |  | 333 | Сероводород (Дигидросульфид) (518) | 3.984e-07 |  | 1.2574e-05 | 2026
[20 empty] | 415 | Смесь углеводородов предельных С1-С5 (1502*) | 0.00048113 |  | 0.015185 | 2026
[20 empty] | 416 | Смесь углеводородов предельных С6-С10 (1503*) | 0.00017795 |  | 0.0056165 | 2026
[20 empty] | 602 | Бензол (64) | 2.324e-06 |  | 7.3349e-05 | 2026
[20 empty] | 616 | Диметилбензол (смесь о-, м-, п- изомеров) (203) | 7.304e-07 |  | 2.3053e-05 | 2026
[20 empty] | 621 | Метилбензол (349) | 1.4608e-06 |  | 4.6105e-05 | 2026
1 |  | ФС ЗРА | 1 1 | 8760 8760 | Эксплуатационная скважина | 6651 | 2 |  |  |  |  | 67476 | 95896 | 2 | 2 |  |  |  |  | 333 | Сероводород (Дигидросульфид) (518) | 3.984e-07 |  | 1.2574e-05 | 2026
[20 empty] | 415 | Смесь углеводородов предельных С1-С5 (1502*) | 0.00048113 |  | 0.015185 | 2026
[20 empty] | 416 | Смесь углеводородов предельных С6-С10 (1503*) | 0.00017795 |  | 0.0056165 | 2026
[20 empty] | 602 | Бензол (64) | 2.324e-06 |  | 7.3349e-05 | 2026
[20 empty] | 616 | Диметилбензол (смесь о-, м-, п- изомеров) (203) | 7.304e-07 |  | 2.3053e-05 | 2026
[20 empty] | 621 | Метилбензол (349) | 1.4608e-06 |  | 4.6105e-05 | 2026
1 |  | ФС ЗРА | 1 1 | 8760 8760 | Эксплуатационная скважина | 6652 | 2 |  |  |  |  | 65254 | 95189 | 2 | 2 |  |  |  |  | 333 | Сероводород (Дигидросульфид) (518) | 3.984e-07 |  | 1.2574e-05 | 2026
[20 empty] | 415 | Смесь углеводородов предельных С1-С5 (1502*) | 0.00048113 |  | 0.015185 | 2026
[20 empty] | 416 | Смесь углеводородов предельных С6-С10 (1503*) | 0.00017795 |  | 0.0056165 | 2026
[20 empty] | 602 | Бензол (64) | 2.324e-06 |  | 7.3349e-05 | 2026
[20 empty] | 616 | Диметилбензол (смесь о-, м-, п- изомеров) (203) | 7.304e-07 |  | 2.3053e-05 | 2026
[20 empty] | 621 | Метилбензол (349) | 1.4608e-06 |  | 4.6105e-05 | 2026
2 |  | ФС ЗРА | 1 1 | 8760 8760 | Эксплуатационная скважина | 6653 | 2 |  |  |  |  | 67205 | 98494 | 2 | 2 |  |  |  |  | 333 | Сероводород (Дигидросульфид) (518) | 3.984e-07 |  | 1.2574e-05
[20 empty] | 415 | Смесь углеводородов предельных С1-С5 (1502*) | 0.00048113 |  | 0.015185
[20 empty] | 416 | Смесь углеводородов предельных С6-С10 (1503*) | 0.00017795 |  | 0.0056165
[20 empty] | 602 | Бензол (64) | 2.324e-06 |  | 7.3349e-05
[20 empty] | 616 | Диметилбензол (смесь о-, м-, п- изомеров) (203) | 7.304e-07 |  | 2.3053e-05
[20 empty] | 621 | Метилбензол (349) | 1.4608e-06 |  | 4.6105e-05
2 |  | ФС ЗРА | 1 1 | 8760 8760 | Эксплуатационная скважина | 6654 | 2 |  |  |  |  | 66176 | 97899 | 2 | 2 |  |  |  |  | 333 | Сероводород (Дигидросульфид) (518) | 3.984e-07 |  | 1.2574e-05
[20 empty] | 415 | Смесь углеводородов предельных С1-С5 (1502*) | 0.00048113 |  | 0.015185
[20 empty] | 416 | Смесь углеводородов предельных С6-С10 (1503*) | 0.00017795 |  | 0.0056165
[20 empty] | 602 | Бензол (64) | 2.324e-06 |  | 7.3349e-05
[20 empty] | 616 | Диметилбензол (смесь о-, м-, п- изомеров) (203) | 7.304e-07 |  | 2.3053e-05
[20 empty] | 621 | Метилбензол (349) | 1.4608e-06 |  | 4.6105e-05
1 |  | Насос ЦНС 63/1050 | 1 | 4380 | Уплотнение вала | 6655 | 2 |  |  |  |  | 70920 | 97440 | 2 | 2 |  |  |  |  | 333 | Сероводород (Дигидросульфид) (518) | 8.34e-06 |  | 0.0001314 | 2026
[20 empty] | 415 | Смесь углеводородов предельных С1-С5 (1502*) | 0.010072 |  | 0.15869 | 2026
[20 empty] | 416 | Смесь углеводородов предельных С6-С10 (1503*) | 0.0037252 |  | 0.058692 | 2026
[20 empty] | 602 | Бензол (64) | 4.865e-05 |  | 0.0007665 | 2026
[20 empty] | 616 | Диметилбензол (смесь о-, м-, п- изомеров) (203) | 1.529e-05 |  | 0.0002409 | 2026
[20 empty] | 621 | Метилбензол (349) | 3.058e-05 |  | 0.0004818 | 2026
1 |  | Насос ЦНС 63/1050 | 1 | 4380 | Уплотнение вала | 6656 | 2 |  |  |  |  | 70921 | 97441 | 2 | 2 |  |  |  |  | 333 | Сероводород (Дигидросульфид) (518) | 8.34e-06 |  | 0.0001314 | 2026
[20 empty] | 415 | Смесь углеводородов предельных С1-С5 (1502*) | 0.010072 |  | 0.15869 | 2026
[20 empty] | 416 | Смесь углеводородов предельных С6-С10 (1503*) | 0.0037252 |  | 0.058692 | 2026
[20 empty] | 602 | Бензол (64) | 4.865e-05 |  | 0.0007665 | 2026
[20 empty] | 616 | Диметилбензол (смесь о-, м-, п- изомеров) (203) | 1.529e-05 |  | 0.0002409 | 2026
[20 empty] | 621 | Метилбензол (349) | 3.058e-05 |  | 0.0004818 | 2026
1 |  | Пропарка резервуара 2000м3 Откачка насосом Дегазация резервуара 2000м3 Промывка резервуара 2000м3 | 1 1 1 1 | 12 30 12 6 | Люк резервуара | 6657 | 2 |  |  |  |  | 70909 | 97552 | 2 | 2 |  |  |  |  | 2754 | Алканы С12-19 /в пересчете на С/ (Углеводороды предельные С12-С19 (в пересчете на С); Растворитель РПК-265П) (10) | 4.3056 |  | 0.00607 | 2026
1 |  | Пропарка резервуара 1000м3 Откачка насосом Дегазация резервуара Промывка резервуара | 1 1 1 1 | 30 222 21 15 | Люк резервуара | 6658 | 2 |  |  |  |  | 70851 | 97478 | 2 | 2 |  |  |  |  | 2754 | Алканы С12-19 /в пересчете на С/ (Углеводороды предельные С12-С19 (в пересчете на С); Растворитель РПК-265П) (10) | 4.3056 |  | 0.0098 | 2026
1 |  | Пропарка нгс 150м3 Откачка насосом Дегазация нгс 150м3 Промывка нгс 150м3 | 1 1 1 1 | 6 78 6 6 | Люк нгс | 6659 | 2 |  |  |  |  | 66097 | 95376 | 2 | 2 |  |  |  |  | 2754 | Алканы С12-19 /в пересчете на С/ (Углеводороды предельные С12-С19 (в пересчете на С); Растворитель РПК-265П) (10) | 4.3056 |  | 0.00424 | 2026
1 |  | Пропарка ОПФ 125м3 Откачка насосом Дегазация ОПФ 125м3 Промывка ОПФ 125м3 | 1 1 1 1 | 6 12 3 3 | Люк отстойника | 6660 | 2 |  |  |  |  | 70895 | 97416 | 2 | 2 |  |  |  |  | 2754 | Алканы С12-19 /в пересчете на С/ (Углеводороды предельные С12-С19 (в пересчете на С); Растворитель РПК-265П) (10) | 4.3056 |  | 0.00292
1 |  | Пропарка ОН 200м3 Откачка насосом Дегазация ОН 200м3 Промывка ОН 200м3 | 1 1 1 1 | 6 48 12 6 | Люк отстойника | 6661 | 2 |  |  |  |  | 70896 | 97442 | 2 | 2 |  |  |  |  | 2754 | Алканы С12-19 /в пересчете на С/ (Углеводороды предельные С12-С19 (в пересчете на С); Растворитель РПК-265П) (10) | 4.3056 |  | 0.00364
1 |  | Пропарка ОГ 200м3 Откачка насосом Дегазация ОГ 200м3 Промывка ОГ 200м3 | 1 1 1 1 | 6 47 4 3 | Люк отстойника | 6662 | 2 |  |  |  |  | 70898 | 97444 | 2 | 2 |  |  |  |  | 2754 | Алканы С12-19 /в пересчете на С/ (Углеводороды предельные С12-С19 (в пересчете на С); Растворитель РПК-265П) (10) | 4.3056 |  | 0.00362
1 |  | ФС ЗРА | 1 1 | 8760 8760 | Эксплуатационная скважина | 6663 | 2 |  |  |  |  | 66015 | 95350 | 2 | 2 |  |  |  |  | 333 | Сероводород (Дигидросульфид) (518) | 3.984e-07 |  | 1.2574e-05
[20 empty] | 415 | Смесь углеводородов предельных С1-С5 (1502*) | 0.00048113 |  | 0.015185
[20 empty] | 416 | Смесь углеводородов предельных С6-С10 (1503*) | 0.00017795 |  | 0.0056165
[20 empty] | 602 | Бензол (64) | 2.324e-06 |  | 7.3349e-05
[20 empty] | 616 | Диметилбензол (смесь о-, м-, п- изомеров) (203) | 7.304e-07 |  | 2.3053e-05
[20 empty] | 621 | Метилбензол (349) | 1.4608e-06 |  | 4.6105e-05
1 |  | ФС ЗРА | 1 1 | 8760 8760 | Эксплуатационная скважина | 6664 | 2 |  |  |  |  | 65192 | 95167 | 2 | 2 |  |  |  |  | 333 | Сероводород (Дигидросульфид) (518) | 3.984e-07 |  | 1.2574e-05
[20 empty] | 415 | Смесь углеводородов предельных С1-С5 (1502*) | 0.00048113 |  | 0.015185
[20 empty] | 416 | Смесь углеводородов предельных С6-С10 (1503*) | 0.00017795 |  | 0.0056165
[20 empty] | 602 | Бензол (64) | 2.324e-06 |  | 7.3349e-05
[20 empty] | 616 | Диметилбензол (смесь о-, м-, п- изомеров) (203) | 7.304e-07 |  | 2.3053e-05
[20 empty] | 621 | Метилбензол (349) | 1.4608e-06 |  | 4.6105e-05
1 |  | ФС ЗРА | 1 1 | 8760 8760 | Эксплуатационная скважина | 6665 | 2 |  |  |  |  | 65181 | 95275 | 2 | 2 |  |  |  |  | 333 | Сероводород (Дигидросульфид) (518) | 3.984e-07 |  | 1.2574e-05
[20 empty] | 415 | Смесь углеводородов предельных С1-С5 (1502*) | 0.00048113 |  | 0.015185
[20 empty] | 416 | Смесь углеводородов предельных С6-С10 (1503*) | 0.00017795 |  | 0.0056165
[20 empty] | 602 | Бензол (64) | 2.324e-06 |  | 7.3349e-05
[20 empty] | 616 | Диметилбензол (смесь о-, м-, п- изомеров) (203) | 7.304e-07 |  | 2.3053e-05
[20 empty] | 621 | Метилбензол (349) | 1.4608e-06 |  | 4.6105e-05
2 |  | ФС ЗРА | 1 1 | 8760 8760 | Эксплуатационная скважина | 6666 | 2 |  |  |  |  | 66465 | 97739 | 2 | 2 |  |  |  |  | 333 | Сероводород (Дигидросульфид) (518) | 3.984e-07 |  | 1.2574e-05
[20 empty] | 415 | Смесь углеводородов предельных С1-С5 (1502*) | 0.00048113 |  | 0.015185
[20 empty] | 416 | Смесь углеводородов предельных С6-С10 (1503*) | 0.00017795 |  | 0.0056165
[20 empty] | 602 | Бензол (64) | 2.324e-06 |  | 7.3349e-05
[20 empty] | 616 | Диметилбензол (смесь о-, м-, п- изомеров) (203) | 7.304e-07 |  | 2.3053e-05
[20 empty] | 621 | Метилбензол (349) | 1.4608e-06 |  | 4.6105e-05
2 |  | ФС ЗРА | 1 1 | 8760 8760 | Эксплуатационная скважина | 6667 | 2 |  |  |  |  | 66466 | 97782 | 2 | 2 |  |  |  |  | 333 | Сероводород (Дигидросульфид) (518) | 3.984e-07 |  | 1.2574e-05
[20 empty] | 415 | Смесь углеводородов предельных С1-С5 (1502*) | 0.00048113 |  | 0.015185
[20 empty] | 416 | Смесь углеводородов предельных С6-С10 (1503*) | 0.00017795 |  | 0.0056165
[20 empty] | 602 | Бензол (64) | 2.324e-06 |  | 7.3349e-05
[20 empty] | 616 | Диметилбензол (смесь о-, м-, п- изомеров) (203) | 7.304e-07 |  | 2.3053e-05
[20 empty] | 621 | Метилбензол (349) | 1.4608e-06 |  | 4.6105e-05
2 |  | ФС ЗРА | 1 1 | 8760 8760 | Эксплуатационная скважина | 6668 | 2 |  |  |  |  | 67220 | 98443 | 2 | 2 |  |  |  |  | 333 | Сероводород (Дигидросульфид) (518) | 3.984e-07 |  | 1.2574e-05
[20 empty] | 415 | Смесь углеводородов предельных С1-С5 (1502*) | 0.00048113 |  | 0.015185
[20 empty] | 416 | Смесь углеводородов предельных С6-С10 (1503*) | 0.00017795 |  | 0.0056165
[20 empty] | 602 | Бензол (64) | 2.324e-06 |  | 7.3349e-05
[20 empty] | 616 | Диметилбензол (смесь о-, м-, п- изомеров) (203) | 7.304e-07 |  | 2.3053e-05
[20 empty] | 621 | Метилбензол (349) | 1.4608e-06 |  | 4.6105e-05
1 |  | Предохранительный клапан ФС ЗРА | 1 1 1 | 20 8760 8760 | АГЗУ 14-40-400 | 6669 | 2 |  |  |  |  | 70644 | 97435 | 4 | 4 |  |  |  |  | 333 | Сероводород (Дигидросульфид) (518) | 9.2688e-06 |  | 8.8486e-05
[20 empty] | 415 | Смесь углеводородов предельных С1-С5 (1502*) | 0.011194 |  | 0.10686
[20 empty] | 416 | Смесь углеводородов предельных С6-С10 (1503*) | 0.0041401 |  | 0.039524
[20 empty] | 602 | Бензол (64) | 5.4068e-05 |  | 0.00051617
[20 empty] | 616 | Диметилбензол (смесь о-, м-, п- изомеров) (203) | 1.6993e-05 |  | 0.00016222
[20 empty] | 621 | Метилбензол (349) | 3.3986e-05 |  | 0.00032445
1 |  | Блок реагентов | 1 | 8760 | Блок дозирования реагентов | 6670 | 2 |  |  |  |  | 70921 | 97428 | 1 | 1 |  |  |  |  | 2754 | Алканы С12-19 /в пересчете на С/ (Углеводороды предельные С12-С19 (в пересчете на С); Растворитель РПК-265П) (10) | 3e-07 |  | 1.18e-05
1 |  | Площадка хранения песка | 1 | 8760 | поверхность пыления | 6671 | 2 |  |  |  |  | 70904 | 97609 | 2 | 2 |  |  |  |  | 2908 | Пыль неорганическая, содержащая двуокись кремния в %: 70-20 (шамот, цемент, пыль цементного производства - глина, глинистый сланец, доменный шлак, песок, клинкер, зола, кремнезем, зола углей казахстанских месторождений) (494) | 0.631 |  | 10.14
2 |  | Предохранительный клапан ФС ЗРА | 1 1 1 | 20 8760 8760 | АГЗУ 14-40-400 | 6672 | 2 |  |  |  |  | 67268 | 98572 | 4 | 4 |  |  |  |  | 333 | Сероводород (Дигидросульфид) (518) | 9.2688e-06 |  | 8.8486e-05
[20 empty] | 415 | Смесь углеводородов предельных С1-С5 (1502*) | 0.011194 |  | 0.10686
[20 empty] | 416 | Смесь углеводородов предельных С6-С10 (1503*) | 0.0041401 |  | 0.039524
[20 empty] | 602 | Бензол (64) | 5.4068e-05 |  | 0.00051617
[20 empty] | 616 | Диметилбензол (смесь о-, м-, п- изомеров) (203) | 1.6993e-05 |  | 0.00016222
[20 empty] | 621 | Метилбензол (349) | 3.3986e-05 |  | 0.00032445
1 |  | ФС ЗРА | 1 1 | 8760 8760 | Эксплуатационная скважина | 6673 | 2 |  |  |  |  | 65273 | 95168 | 2 | 2 |  |  |  |  | 333 | Сероводород (Дигидросульфид) (518) | 3.984e-07 |  | 1.2574e-05
[20 empty] | 415 | Смесь углеводородов предельных С1-С5 (1502*) | 0.00048113 |  | 0.015185
[20 empty] | 416 | Смесь углеводородов предельных С6-С10 (1503*) | 0.00017795 |  | 0.0056165
[20 empty] | 602 | Бензол (64) | 2.324e-06 |  | 7.3349e-05
[20 empty] | 616 | Диметилбензол (смесь о-, м-, п- изомеров) (203) | 7.304e-07 |  | 2.3053e-05
[20 empty] | 621 | Метилбензол (349) | 1.4608e-06 |  | 4.6105e-05
1 |  | ФС ЗРА | 1 1 | 8760 8760 | Эксплуатационная скважина | 6674 | 2 |  |  |  |  | 65282 | 95289 | 2 | 2 |  |  |  |  | 333 | Сероводород (Дигидросульфид) (518) | 3.984e-07 |  | 1.2574e-05
[20 empty] | 415 | Смесь углеводородов предельных С1-С5 (1502*) | 0.00048113 |  | 0.015185
[20 empty] | 416 | Смесь углеводородов предельных С6-С10 (1503*) | 0.00017795 |  | 0.0056165
[20 empty] | 602 | Бензол (64) | 2.324e-06 |  | 7.3349e-05
[20 empty] | 616 | Диметилбензол (смесь о-, м-, п- изомеров) (203) | 7.304e-07 |  | 2.3053e-05
[20 empty] | 621 | Метилбензол (349) | 1.4608e-06 |  | 4.6105e-05
1 |  | ФС ЗРА | 1 1 | 8760 8760 | Эксплуатационная скважина | 6675 | 2 |  |  |  |  | 67818 | 97906 | 2 | 2 |  |  |  |  | 333 | Сероводород (Дигидросульфид) (518) | 3.984e-07 |  | 1.2574e-05
[20 empty] | 415 | Смесь углеводородов предельных С1-С5 (1502*) | 0.00048113 |  | 0.015185
[20 empty] | 416 | Смесь углеводородов предельных С6-С10 (1503*) | 0.00017795 |  | 0.0056165
[20 empty] | 602 | Бензол (64) | 2.324e-06 |  | 7.3349e-05
[20 empty] | 616 | Диметилбензол (смесь о-, м-, п- изомеров) (203) | 7.304e-07 |  | 2.3053e-05
[20 empty] | 621 | Метилбензол (349) | 1.4608e-06 |  | 4.6105e-05
1 |  | ФС ЗРА | 1 1 | 8760 8760 | Эксплуатационная скважина | 6676 | 2 |  |  |  |  | 67473 | 95952 | 2 | 2 |  |  |  |  | 333 | Сероводород (Дигидросульфид) (518) | 3.984e-07 |  | 1.2574e-05
[20 empty] | 415 | Смесь углеводородов предельных С1-С5 (1502*) | 0.00048113 |  | 0.015185
[20 empty] | 416 | Смесь углеводородов предельных С6-С10 (1503*) | 0.00017795 |  | 0.0056165
[20 empty] | 602 | Бензол (64) | 2.324e-06 |  | 7.3349e-05
[20 empty] | 616 | Диметилбензол (смесь о-, м-, п- изомеров) (203) | 7.304e-07 |  | 2.3053e-05
[20 empty] | 621 | Метилбензол (349) | 1.4608e-06 |  | 4.6105e-05
1 |  | ФС ЗРА | 1 1 | 8760 8760 | Эксплуатационная скважина | 6677 | 2 |  |  |  |  | 68572 | 98135 | 2 | 2 |  |  |  |  | 333 | Сероводород (Дигидросульфид) (518) | 3.984e-07 |  | 1.2574e-05
[20 empty] | 415 | Смесь углеводородов предельных С1-С5 (1502*) | 0.00048113 |  | 0.015185
[20 empty] | 416 | Смесь углеводородов предельных С6-С10 (1503*) | 0.00017795 |  | 0.0056165
[20 empty] | 602 | Бензол (64) | 2.324e-06 |  | 7.3349e-05
[20 empty] | 616 | Диметилбензол (смесь о-, м-, п- изомеров) (203) | 7.304e-07 |  | 2.3053e-05
[20 empty] | 621 | Метилбензол (349) | 1.4608e-06 |  | 4.6105e-05
2 |  | ФС ЗРА | 1 1 | 8760 8760 | Эксплуатационная скважина | 6678 | 2 |  |  |  |  | 67265 | 98548 | 2 | 2 |  |  |  |  | 333 | Сероводород (Дигидросульфид) (518) | 3.984e-07 |  | 1.2574e-05
[20 empty] | 415 | Смесь углеводородов предельных С1-С5 (1502*) | 0.00048113 |  | 0.015185
[20 empty] | 416 | Смесь углеводородов предельных С6-С10 (1503*) | 0.00017795 |  | 0.0056165
[20 empty] | 602 | Бензол (64) | 2.324e-06 |  | 7.3349e-05
[20 empty] | 616 | Диметилбензол (смесь о-, м-, п- изомеров) (203) | 7.304e-07 |  | 2.3053e-05
[20 empty] | 621 | Метилбензол (349) | 1.4608e-06 |  | 4.6105e-05
2 |  | ФС ЗРА | 1 1 | 8760 8760 | Эксплуатационная скважина | 6679 | 2 |  |  |  |  | 65746 | 97675 | 2 | 2 |  |  |  |  | 333 | Сероводород (Дигидросульфид) (518) | 3.984e-07 |  | 1.2574e-05
[20 empty] | 415 | Смесь углеводородов предельных С1-С5 (1502*) | 0.00048113 |  | 0.015185
[20 empty] | 416 | Смесь углеводородов предельных С6-С10 (1503*) | 0.00017795 |  | 0.0056165
[20 empty] | 602 | Бензол (64) | 2.324e-06 |  | 7.3349e-05
[20 empty] | 616 | Диметилбензол (смесь о-, м-, п- изомеров) (203) | 7.304e-07 |  | 2.3053e-05
[20 empty] | 621 | Метилбензол (349) | 1.4608e-06 |  | 4.6105e-05
2 |  | ФС ЗРА | 1 1 | 8760 8760 | Эксплуатационная скважина | 6680 | 2 |  |  |  |  | 66200 | 97886 | 2 | 2 |  |  |  |  | 333 | Сероводород (Дигидросульфид) (518) | 3.984e-07 |  | 1.2574e-05
[20 empty] | 415 | Смесь углеводородов предельных С1-С5 (1502*) | 0.00048113 |  | 0.015185
[20 empty] | 416 | Смесь углеводородов предельных С6-С10 (1503*) | 0.00017795 |  | 0.0056165
[20 empty] | 602 | Бензол (64) | 2.324e-06 |  | 7.3349e-05
[20 empty] | 616 | Диметилбензол (смесь о-, м-, п- изомеров) (203) | 7.304e-07 |  | 2.3053e-05
[20 empty] | 621 | Метилбензол (349) | 1.4608e-06 |  | 4.6105e-05
2 |  | ФС ЗРА | 1 1 | 8760 8760 | Эксплуатационная скважина | 6681 | 2 |  |  |  |  | 67816 | 97805 | 2 | 2 |  |  |  |  | 333 | Сероводород (Дигидросульфид) (518) | 3.984e-07 |  | 1.2574e-05
[20 empty] | 415 | Смесь углеводородов предельных С1-С5 (1502*) | 0.00048113 |  | 0.015185
[20 empty] | 416 | Смесь углеводородов предельных С6-С10 (1503*) | 0.00017795 |  | 0.0056165
[20 empty] | 602 | Бензол (64) | 2.324e-06 |  | 7.3349e-05
[20 empty] | 616 | Диметилбензол (смесь о-, м-, п- изомеров) (203) | 7.304e-07 |  | 2.3053e-05
[20 empty] | 621 | Метилбензол (349) | 1.4608e-06 |  | 4.6105e-05
2 |  | ФС ЗРА | 1 1 | 8760 8760 | Эксплуатационная скважина | 6682 | 2 |  |  |  |  | 66494 | 97751 | 2 | 2 |  |  |  |  | 333 | Сероводород (Дигидросульфид) (518) | 3.984e-07 |  | 1.2574e-05
[20 empty] | 415 | Смесь углеводородов предельных С1-С5 (1502*) | 0.00048113 |  | 0.015185
[20 empty] | 416 | Смесь углеводородов предельных С6-С10 (1503*) | 0.00017795 |  | 0.0056165
[20 empty] | 602 | Бензол (64) | 2.324e-06 |  | 7.3349e-05
[20 empty] | 616 | Диметилбензол (смесь о-, м-, п- изомеров) (203) | 7.304e-07 |  | 2.3053e-05
[20 empty] | 621 | Метилбензол (349) | 1.4608e-06 |  | 4.6105e-05
2 |  | ФС ЗРА | 1 1 | 8760 8760 | Эксплуатационная скважина | 6683 | 2 |  |  |  |  | 67244 | 97605 | 2 | 2 |  |  |  |  | 333 | Сероводород (Дигидросульфид) (518) | 3.984e-07 |  | 1.2574e-05
[20 empty] | 415 | Смесь углеводородов предельных С1-С5 (1502*) | 0.00048113 |  | 0.015185
[20 empty] | 416 | Смесь углеводородов предельных С6-С10 (1503*) | 0.00017795 |  | 0.0056165
[20 empty] | 602 | Бензол (64) | 2.324e-06 |  | 7.3349e-05
[20 empty] | 616 | Диметилбензол (смесь о-, м-, п- изомеров) (203) | 7.304e-07 |  | 2.3053e-05
[20 empty] | 621 | Метилбензол (349) | 1.4608e-06 |  | 4.6105e-05
2 |  | ФС ЗРА | 1 1 | 8760 8760 | Эксплуатационная скважина | 6684 | 2 |  |  |  |  | 66124 | 97950 | 2 | 2 |  |  |  |  | 333 | Сероводород (Дигидросульфид) (518) | 3.984e-07 |  | 1.2574e-05
[20 empty] | 415 | Смесь углеводородов предельных С1-С5 (1502*) | 0.00048113 |  | 0.015185
[20 empty] | 416 | Смесь углеводородов предельных С6-С10 (1503*) | 0.00017795 |  | 0.0056165
[20 empty] | 602 | Бензол (64) | 2.324e-06 |  | 7.3349e-05
[20 empty] | 616 | Диметилбензол (смесь о-, м-, п- изомеров) (203) | 7.304e-07 |  | 2.3053e-05
[20 empty] | 621 | Метилбензол (349) | 1.4608e-06 |  | 4.6105e-05
2 |  | ФС ЗРА | 1 1 | 8760 8760 | Эксплуатационная скважина | 6685 | 2 |  |  |  |  | 66422 | 97759 | 2 | 2 |  |  |  |  | 333 | Сероводород (Дигидросульфид) (518) | 3.984e-07 |  | 1.2574e-05
[20 empty] | 415 | Смесь углеводородов предельных С1-С5 (1502*) | 0.00048113 |  | 0.015185
[20 empty] | 416 | Смесь углеводородов предельных С6-С10 (1503*) | 0.00017795 |  | 0.0056165
[20 empty] | 602 | Бензол (64) | 2.324e-06 |  | 7.3349e-05
[20 empty] | 616 | Диметилбензол (смесь о-, м-, п- изомеров) (203) | 7.304e-07 |  | 2.3053e-05
[20 empty] | 621 | Метилбензол (349) | 1.4608e-06 |  | 4.6105e-05
2 |  | ФС ЗРА | 1 1 | 8760 8760 | Эксплуатационная скважина | 6686 | 2 |  |  |  |  | 67237 | 98625 | 2 | 2 |  |  |  |  | 333 | Сероводород (Дигидросульфид) (518) | 3.984e-07 |  | 1.2574e-05
[20 empty] | 415 | Смесь углеводородов предельных С1-С5 (1502*) | 0.00048113 |  | 0.015185
[20 empty] | 416 | Смесь углеводородов предельных С6-С10 (1503*) | 0.00017795 |  | 0.0056165
[20 empty] | 602 | Бензол (64) | 2.324e-06 |  | 7.3349e-05
[20 empty] | 616 | Диметилбензол (смесь о-, м-, п- изомеров) (203) | 7.304e-07 |  | 2.3053e-05
[20 empty] | 621 | Метилбензол (349) | 1.4608e-06 |  | 4.6105e-05
2 |  | ФС ЗРА | 1 1 | 8760 8760 | Эксплуатационная скважина | 6687 | 2 |  |  |  |  | 66621 | 97860 | 2 | 2 |  |  |  |  | 333 | Сероводород (Дигидросульфид) (518) | 3.984e-07 |  | 1.2574e-05
[20 empty] | 415 | Смесь углеводородов предельных С1-С5 (1502*) | 0.00048113 |  | 0.015185
[20 empty] | 416 | Смесь углеводородов предельных С6-С10 (1503*) | 0.00017795 |  | 0.0056165
[20 empty] | 602 | Бензол (64) | 2.324e-06 |  | 7.3349e-05
[20 empty] | 616 | Диметилбензол (смесь о-, м-, п- изомеров) (203) | 7.304e-07 |  | 2.3053e-05
[20 empty] | 621 | Метилбензол (349) | 1.4608e-06 |  | 4.6105e-05
Примечания: 1. Жирным шрифтом выделены источники загрязнения, параметры выбросов которых были изменены по сравнению с существующим положением (базовым годом)